## Смета для ТЕР ЧР
| "СОГЛАСОВАНО" | [5 empty] | "УТВЕРЖДАЮ"
______________________
| "_____"________________ 2021 г. | [5 empty] | "_____"________________ 2021 г.
Текущий ремонт 1 этажа терапевтического корпуса БУ "Республиканский кожно-венерологический диспансер" Минздрава Чувашии по адресу: г.Чебоксары, ул.Пирогова, д.6
(наименование стройки)
ЛОКАЛЬНАЯ СМЕТА № 02-01-01
на | Текущий ремонт 1 этажа терапевтического корпуса (помещения №38,№39 и №44) по адресу: г.Чебоксары, ул.Пирогова, д.6 | [24 empty] | Санузел для МГН, аптечный склад
(наименование работ и затрат, наименование объекта)
Основание: | [26 empty] | Основание:
текущая цена
|  | Сметная стоимость | [5 empty] | 377.478 |  | тыс.руб
|  | Нормативная трудоемкость | [5 empty] | 478.5618 |  | чел.-ч
|  | Средства на оплату труда | [5 empty] | 83.444 |  | тыс.руб
Составлена в ценах ТСН Чувашской республики (редакция 2014 г) сентябрь 2020 года
№ п/п | Шифр расценки и коды ресурсов | Наименование работ и затрат | Единица изме-рения | Кол-во единиц | Цена на ед. изм. руб. | попра-вочные коэффиц. | Стоимость в ценах 2001г. | Пункт коэффиц. пересчета | Коэфф. пересчета | Стоимость в текущих ценах | ЗТР всего чел.-час
1 | 2 | 3 | 4 | 5 | 6 | 7 | 8 | 9 | 10 | 11 | 12
Помещения №38, №39 Демонтажные работы | [26 empty] | Раздел: Демонтажные работы
1 | 46-04-001-4 | Разборка кирпичных стен | 1 м3 | 0.495 | 140.4 |  |  | 46-04-001-4 | [7 empty] | 27 | 560 | 21 | 438
|  | Зарплата |  |  | 68.23 |  | 34 |  | 20.88 | 705 |  |  |  |  | 34
|  | Эксплуатация машин |  |  | 72.17 |  | 36 |  | 9.61 | 343
|  | в т.ч. зарплата машинистов |  |  | 10.35 |  | 5 |  | 20.88 | 107 |  |  |  |  | 5
|  | НР от ФОТ | % | 110 | )*0,9*0,7=69,3 |  | 27 |  | 69 | 560
|  | СП от ФОТ | % | 70 | )*0,85*0,9=53,55 |  | 21 |  | 54 | 438
|  | Затраты труда | чел-ч | 8.24 | [6 empty] | 4.0788
[6 empty] | 118 |  |  | 2046 |  | 4.0788 | 118 | 2046 | 4.0788 | [5 empty] | 118 | 0 | 0 | 0
2 | 46-03-007-3 | Пробивка проемов в конструкциях из кирпича | 1 м3 | 0.1 | 262.48 |  |  | 46-03-007-3 | [7 empty] | 8 | 181 | 6 | 142
|  | Зарплата |  |  | 103.07 |  | 10 |  | 20.88 | 215 |  |  |  |  | 10
|  | Эксплуатация машин |  |  | 159.41 |  | 16 |  | 9.6 | 153
|  | в т.ч. зарплата машинистов |  |  | 22.86 |  | 2 |  | 20.88 | 48 |  |  |  |  | 2
|  | НР от ФОТ | % | 110 | )*0,9*0,7=69,3 |  | 8 |  | 69 | 181
|  | СП от ФОТ | % | 70 | )*0,85*0,9=53,55 |  | 6 |  | 54 | 142
|  | Затраты труда | чел-ч | 12.3 | [6 empty] | 1.23
[6 empty] | 40 |  |  | 691 |  | 1.23 | 40 | 691 | 1.23 | [5 empty] | 40 | 0 | 0 | 0
3 | 53-25-1 | Устройство металлических перемычек в стенах существующих зданий | 1 Т МЕТАЛЛОКОНСТРУКЦИЙ ПЕРЕМЫЧЕК | 0.01 | 10554.59 |  |  | 53-25-1 | [7 empty] | 8 | 169 | 8 | 177
|  | Зарплата |  |  | 1338.65 |  | 13 |  | 20.88 | 280 |  |  |  |  | 13
|  | Эксплуатация машин |  |  | 53.7 |  | 1 |  | 9.09 | 5
|  | в т.ч. зарплата машинистов |  |  | 4.23 |  | 0 |  | 20.88 | 1 |  |  |  |  | 0
|  | Материальные ресурсы |  |  | 9162.24 |  | 92 |  | 8.47 | 776
|  | НР от ФОТ | % | 86 | )*0,7=60,2 |  | 8 |  | 60 | 169
|  | СП от ФОТ | % | 70 | )*0,9=63 |  | 8 |  | 63 | 177
|  | Затраты труда | чел-ч | 165.88 | [6 empty] | 1.6588
[6 empty] | 122 |  |  | 1407 |  | 1.6588 | 122 | 1407 | 1.6588 | [5 empty] | 122 | 0 | 0 | 0
4 | 63-7-5 | Разборка облицовки стен из керамических глазурованных плиток | 100 М2 ПОВЕРХНОСТИ ОБЛИЦОВКИ | 0.1534 | 661.01 |  |  | 63-7-5 | [7 empty] | 47 | 979 | 39 | 816
Объем: 0,1534=15,34/100
|  | Зарплата |  |  | 546.85 |  | 84 |  | 20.88 | 1752 |  |  |  |  | 84
|  | Эксплуатация машин |  |  | 114.16 |  | 18 |  | 9.66 | 169
|  | в т.ч. зарплата машинистов |  |  | 19 |  | 3 |  | 20.88 | 61 |  |  |  |  | 3
|  | НР от ФОТ | % | 77 | )*0,7=53,9 |  | 47 |  | 54 | 979
|  | СП от ФОТ | % | 50 | )*0,9=45 |  | 39 |  | 45 | 816
|  | Затраты труда | чел-ч | 74.3 | [6 empty] | 11.3976
[6 empty] | 188 |  |  | 3716 |  | 11.3976 | 188 | 3716 | 11.3976 | [5 empty] | 188 | 0 | 0 | 0
5 | 57-2-3 | Разборка покрытий полов из керамических плиток | 100 м2 покрытия | 0.039 | 603.07 |  |  | 57-2-3 | [7 empty] | 13 | 262 | 14 | 285
Объем: 0,039=3,9/100
|  | Зарплата |  |  | 556.86 |  | 22 |  | 20.88 | 453 |  |  |  |  | 22
|  | Эксплуатация машин |  |  | 46.21 |  | 2 |  | 10.21 | 18
|  | в т.ч. зарплата машинистов |  |  | 17.42 |  | 1 |  | 20.88 | 14 |  |  |  |  | 1
|  | НР от ФОТ | % | 80 | )*0,7=56 |  | 13 |  | 56 | 262
|  | СП от ФОТ | % | 68 | )*0,9=61,2 |  | 14 |  | 61 | 285
|  | Затраты труда | чел-ч | 69.87 | [6 empty] | 2.7249
[6 empty] | 51 |  |  | 1018 |  | 2.7249 | 51 | 1018 | 2.7249 | [5 empty] | 51 | 0 | 0 | 0
6 | 46-04-012-3 | Разборка деревянных заполнений проемов дверных и воротных | 100 м2 | 0.0294 | 1033.94 |  |  | 46-04-012-3 | [7 empty] | 18 | 372 | 14 | 291
Объем: 0,0294=2,94/100
|  | Зарплата |  |  | 785.56 |  | 23 |  | 20.88 | 482 |  |  |  |  | 23
|  | Эксплуатация машин |  |  | 248.38 |  | 7 |  | 10.21 | 75
|  | в т.ч. зарплата машинистов |  |  | 93.65 |  | 3 |  | 20.88 | 57 |  |  |  |  | 3
|  | НР от ФОТ | % | 110 | )*0,9*0,7=69,3 |  | 18 |  | 69 | 372
|  | СП от ФОТ | % | 70 | )*0,85*0,9=53,55 |  | 14 |  | 54 | 291
|  | Затраты труда | чел-ч | 103.91 | [6 empty] | 3.055
[6 empty] | 62 |  |  | 1220 |  | 3.055 | 62 | 1220 | 3.055 | [5 empty] | 62 | 0 | 0 | 0
7 | 46-02-009-2 | Отбивка штукатурки с поверхностей стен и потолков кирпичных | 100 м2 | 0.2089 | 166.36 |  |  | 46-02-009-2 | [7 empty] | 24 | 501 | 19 | 392
Объем: 0,2089=20,89/100
|  | Зарплата |  |  | 166.36 |  | 35 |  | 20.88 | 726 |  |  |  |  | 35
|  | НР от ФОТ | % | 110 | )*0,9*0,7=69,3 |  | 24 |  | 69 | 501
|  | СП от ФОТ | % | 70 | )*0,85*0,9=53,55 |  | 19 |  | 54 | 392
|  | Затраты труда | чел-ч | 22.82 | [6 empty] | 4.7671
[6 empty] | 78 |  |  | 1619 |  | 4.7671 | 78 | 1619 | 4.7671 | [5 empty] | 78 | 0 | 0 | 0
8 | 67-4-5 | Демонтаж светильников для люминесцентных ламп | 100 шт. | 0.02 | 136.57 |  |  | 67-4-5 | [7 empty] | 2 | 34 | 2 | 33
Объем: 0,02=2/100
|  | Зарплата |  |  | 134 |  | 3 |  | 20.88 | 56 |  |  |  |  | 3
|  | Эксплуатация машин |  |  | 2.57 |  | 0 |  | 10.2 | 1
|  | НР от ФОТ | % | 85 | )*0,7=59,5 |  | 2 |  | 60 | 34
|  | СП от ФОТ | % | 65 | )*0,9=58,5 |  | 2 |  | 59 | 33
|  | Затраты труда | чел-ч | 17.89 | [6 empty] | 0.3578
[6 empty] | 7 |  |  | 124 |  | 0.3578 | 7 | 124 | 0.3578 | [5 empty] | 7 | 0 | 0 | 0
9 | 65-4-2 | Демонтаж унитазов и писсуаров | 100 приборов | 0.01 | 518.11 |  |  | 65-4-2 | [7 empty] | 3 | 56 | 2 | 48
Объем: 0,01=1/100
|  | Зарплата |  |  | 508.8 |  | 5 |  | 20.88 | 106 |  |  |  |  | 5
|  | Эксплуатация машин |  |  | 9.31 |  | 0 |  | 10.21 | 1
|  | в т.ч. зарплата машинистов |  |  | 3.51 |  | 0 |  | 20.88 | 1 |  |  |  |  | 0
|  | НР от ФОТ | % | 74 | )*0,7=51,8 |  | 3 |  | 52 | 56
|  | СП от ФОТ | % | 50 | )*0,9=45 |  | 2 |  | 45 | 48
|  | Затраты труда | чел-ч | 63.84 | [6 empty] | 0.6384
[6 empty] | 10 |  |  | 211 |  | 0.6384 | 10 | 211 | 0.6384 | [5 empty] | 10 | 0 | 0 | 0
10 | 65-4-1 | Демонтаж умывальников и раковин | 100 приборов | 0.01 | 417.2 |  |  | 65-4-1 | [7 empty] | 2 | 45 | 2 | 39
Объем: 0,01=1/100
|  | Зарплата |  |  | 408.86 |  | 4 |  | 20.88 | 85 |  |  |  |  | 4
|  | Эксплуатация машин |  |  | 8.34 |  | 0 |  | 10.22 | 1
|  | в т.ч. зарплата машинистов |  |  | 3.15 |  | 0 |  | 20.88 | 1 |  |  |  |  | 0
|  | НР от ФОТ | % | 74 | )*0,7=51,8 |  | 2 |  | 52 | 45
|  | СП от ФОТ | % | 50 | )*0,9=45 |  | 2 |  | 45 | 39
|  | Затраты труда | чел-ч | 51.3 | [6 empty] | 0.513
[6 empty] | 8 |  |  | 170 |  | 0.513 | 8 | 170 | 0.513 | [5 empty] | 8 | 0 | 0 | 0
11 | 46-03-010-2 | Пробивка в бетонных стенах и полах толщиной 100 мм отверстий площадью до 100 см2 | 100 отверстий | 0.01 | 879.18 |  |  | 46-03-010-2 | [7 empty] | 6 | 110 | 4 | 86
Объем: 0,01=1/100
|  | Зарплата |  |  | 314.97 | )*1,1)*1,75 | 6 |  | 20.88 | 127 |  |  |  |  | 6
|  | Эксплуатация машин |  |  | 564.21 | )*1,1)*1,75 | 11 |  | 9.6 | 104
|  | в т.ч. зарплата машинистов |  |  | 80.91 | )*1,1)*1,75 | 2 |  | 20.88 | 33 |  |  |  |  | 2
|  | НР от ФОТ | % | 110 | )*0,9*0,7=69,3 |  | 6 |  | 69 | 110
|  | СП от ФОТ | % | 70 | )*0,85*0,9=53,55 |  | 4 |  | 54 | 86
|  | Затраты труда | чел-ч | 35.43 |  | )*1,1)*1,75 |  |  |  |  | 0.68203
[6 empty] | 27 |  |  | 427 |  | 0.68203 | 27 | 427 | 0.68203 | [5 empty] | 27 | 0 | 0 | 0
12 | 65-8-2 | Смена трубопроводов из полиэтиленовых канализационных труб диаметром до 100 мм | 100 М ТРУБОПРОВОДА С ФАСОННЫМИ ЧАСТЯМИ | 0.04 | 12627.43 |  |  | 65-8-2 | [7 empty] | 17 | 346 | 12 | 260
Объем: 0,04=4/100
|  | Зарплата |  |  | 573.81 |  | 23 |  | 20.88 | 479 |  |  |  |  | 23
|  | Эксплуатация машин |  |  | 24.77 |  | 1 |  | 9.46 | 9
|  | в т.ч. зарплата машинистов |  |  | 2.42 |  | 0 |  | 20.88 | 2 |  |  |  |  | 0
|  | Материальные ресурсы |  |  | 12028.85 |  | 481 |  | 3.2 | 1540
|  | НР от ФОТ | % | 103 | )*0,7=72,1 |  | 17 |  | 72 | 346
|  | СП от ФОТ | % | 60 | )*0,9=54 |  | 12 |  | 54 | 260
|  | Затраты труда | чел-ч | 61.9 | [6 empty] | 2.476
[6 empty] | 534 |  |  | 2634 |  | 2.476 | 534 | 2634 | 2.476 | [5 empty] | 534 | 0 | 0 | 0
13 | 16-04-002-3 | Прокладка трубопроводов водоснабжения из напорных полиэтиленовых труб низкого давления среднего типа наружным диаметром 32 мм (ДЕМОНТАЖ) | 100 м трубопровода | 0.06 | 2375.66 |  |  | 16-04-002-3 | [7 empty] | 23 | 482 | 18 | 375
Объем: 0,06=6/100
|  | Зарплата |  |  | 1129.09 | )*0,4 | 27 |  | 20.88 | 566 |  |  |  |  | 27
|  | Эксплуатация машин |  |  | 501.39 | )*0,4 | 12 |  | 7.82 | 94
|  | в т.ч. зарплата машинистов |  |  | 57.11 | )*0,4 | 1 |  | 20.88 | 29 |  |  |  |  | 1
|  | НР от ФОТ | % | 128 | )*0,9*0,7=80,64 |  | 23 |  | 81 | 482
|  | СП от ФОТ | % | 83 | )*0,85*0,9=63,495 |  | 18 |  | 63 | 375
|  | Затраты труда | чел-ч | 121.8 |  | )*0,4 |  |  |  |  | 2.9232
[6 empty] | 80 |  |  | 1517 |  | 2.9232 | 80 | 1517 | 2.9232 | [5 empty] | 80 | 0 | 0 | 0
Итого по разделу: Демонтажные работы | [5 empty] | 1325 |  |  | 16800 |  | 36.5026 | [17 empty] | Итого по разделу: Демонтажные работы
|  | Итого | [6 empty] | 16800
Раздел: Отделочные работы | [26 empty] | Раздел: Отделочные работы
14 | 16-04-002-3 | Прокладка трубопроводов водоснабжения из напорных полиэтиленовых труб низкого давления среднего типа наружным диаметром 32 мм | 100 м трубопровода | 0.08 | 2375.66 |  |  | 16-04-002-3 | [7 empty] | 89 | 1853 | 70 | 1441
Объем: 0,08=8/100
|  | Зарплата |  |  | 1129.09 | )*1,15 | 104 |  | 20.88 | 2169 |  |  |  |  | 104
|  | Эксплуатация машин |  |  | 501.39 | )*1,25 | 50 |  | 7.82 | 392
|  | в т.ч. зарплата машинистов |  |  | 57.11 | )*1,25 | 6 |  | 20.88 | 119 |  |  |  |  | 6
|  | Материальные ресурсы |  |  | 745.18 |  | 60 |  | 3.54 | 211
|  | НР от ФОТ | % | 128 | )*0,9*0,7=80,64 |  | 89 |  | 81 | 1853
|  | СП от ФОТ | % | 83 | )*0,85*0,9=63,495 |  | 70 |  | 63 | 1441
|  | Затраты труда | чел-ч | 121.8 |  | )*1,15 |  |  |  |  | 11.2056
[6 empty] | 373 |  |  | 6066 |  | 11.2056 | 373 | 6066 | 11.2056 | [5 empty] | 373 | 0 | 0 | 0
15 | 65-8-2 | Смена трубопроводов из полиэтиленовых канализационных труб диаметром до 100 мм | 100 М ТРУБОПРОВОДА С ФАСОННЫМИ ЧАСТЯМИ | 0.04 | 12627.43 |  |  | 65-8-2 | [7 empty] | 17 | 346 | 12 | 260
Объем: 0,04=4/100
|  | Зарплата |  |  | 573.81 |  | 23 |  | 20.88 | 479 |  |  |  |  | 23
|  | Эксплуатация машин |  |  | 24.77 |  | 1 |  | 9.46 | 9
|  | в т.ч. зарплата машинистов |  |  | 2.42 |  | 0 |  | 20.88 | 2 |  |  |  |  | 0
|  | Материальные ресурсы |  |  | 12028.85 |  | 481 |  | 3.2 | 1540
|  | НР от ФОТ | % | 103 | )*0,7=72,1 |  | 17 |  | 72 | 346
|  | СП от ФОТ | % | 60 | )*0,9=54 |  | 12 |  | 54 | 260
|  | Затраты труда | чел-ч | 61.9 | [6 empty] | 2.476
[6 empty] | 534 |  |  | 2634 |  | 2.476 | 534 | 2634 | 2.476 | [5 empty] | 534 | 0 | 0 | 0
16 | 15-04-006-3 | Покрытие поверхностей грунтовкой глубокого проникновения за 1 раз стен | 100 м2 покрытия | 0.21 | 60.3 |  |  | 15-04-006-3 | [7 empty] | 9 | 197 | 6 | 125
Объем: 0,21=21/100
|  | Зарплата |  |  | 58.88 | )*1,15 | 14 |  | 20.88 | 297 |  |  |  |  | 14
|  | Эксплуатация машин |  |  | 1.24 | )*1,25 | 0 |  | 9.45 | 3
|  | в т.ч. зарплата машинистов |  |  | 0.12 | )*1,25 | 0 |  | 20.88 | 1 |  |  |  |  | 0
|  | Материальные ресурсы |  |  | 0.18 |  | 0 |  | 14.56 | 1
|  | НР от ФОТ | % | 105 | )*0,9*0,7=66,15 |  | 9 |  | 66 | 197
|  | СП от ФОТ | % | 55 | )*0,85*0,9=42,075 |  | 6 |  | 42 | 125
|  | Затраты труда | чел-ч | 6.55 |  | )*1,15 |  |  |  |  | 1.5818
[6 empty] | 29 |  |  | 623 |  | 1.5818 | 29 | 623 | 1.5818 | [5 empty] | 29 | 0 | 0 | 0
17 | 101-6968 | Состав грунтовочный ЛАЭС "Грунтовка глубокого проникновения" | кг | 2.73 | 22.1 |  |  | 101-6968 | [7 empty] | 0 | 0 | 0 | 0
|  | Материальные ресурсы |  |  | 22.1 |  | 60 |  | 4.21 | 254
[6 empty] | 60 |  |  | 254 |  | 0 | 60 | 254 | 0 | [5 empty] | 60 | 0 | 0 | 0
18 | 15-02-016-1 | Штукатурка поверхностей внутри здания цементно-известковым или цементным раствором по камню и бетону простая стен | 100 м2 оштукатуриваемой поверхности | 0.21 | 1425.43 |  |  | 15-02-016-1 | [7 empty] | 110 | 2313 | 70 | 1472
Объем: 0,21=21/100
|  | Зарплата |  |  | 639.39 | )*1,15 | 154 |  | 20.88 | 3224 |  |  |  |  | 154
|  | Эксплуатация машин |  |  | 100.28 | )*1,25 | 26 |  | 14.61 | 385
|  | в т.ч. зарплата машинистов |  |  | 51.11 | )*1,25 | 13 |  | 20.88 | 280 |  |  |  |  | 13
|  | Материальные ресурсы |  |  | 685.76 |  | 144 |  | 7.89 | 1136
|  | НР от ФОТ | % | 105 | )*0,9*0,7=66,15 |  | 110 |  | 66 | 2313
|  | СП от ФОТ | % | 55 | )*0,85*0,9=42,075 |  | 70 |  | 42 | 1472
|  | Затраты труда | чел-ч | 75.4 |  | )*1,15 |  |  |  |  | 18.2091
[6 empty] | 504 |  |  | 8530 |  | 18.2091 | 504 | 8530 | 18.2091 | [5 empty] | 504 | 0 | 0 | 0
19 | 15-01-019-5 | Гладкая облицовка стен, столбов, пилястр и откосов (без карнизных, плинтусных и угловых плиток) без установки плиток туалетного гарнитура на клее из сухих смесей по кирпичу и бетону | 100 М2 ПОВЕРХНОСТИ ОБЛИЦОВКИ | 0.21 | 10508.87 |  |  | 15-01-019-5 | [7 empty] | 222 | 4616 | 141 | 2937
Объем: 0,21=21/100
|  | Зарплата |  |  | 1369.97 | )*1,15 | 331 |  | 20.88 | 6908 |  |  |  |  | 331
|  | Эксплуатация машин |  |  | 30.36 | )*1,25 | 8 |  | 13.63 | 109
|  | в т.ч. зарплата машинистов |  |  | 15.69 | )*1,25 | 4 |  | 20.88 | 86 |  |  |  |  | 4
|  | Материальные ресурсы |  |  | 9108.54 |  | 1913 |  | 3.59 | 6867
|  | НР от ФОТ | % | 105 | )*0,9*0,7=66,15 |  | 222 |  | 66 | 4616
|  | СП от ФОТ | % | 55 | )*0,85*0,9=42,075 |  | 141 |  | 42 | 2937
|  | Затраты труда | чел-ч | 159.67 |  | )*1,15 |  |  |  |  | 38.5603
19,1 | 101-0256 | Плитки керамические глазурованные для внутренней облицовки стен гладкие без завала белые | м2 | -21 | 68 |  | -1428 |  | 3.78 | -5398 | [5 empty] | 0 | 0 | 0 | 0 |  |  | 0 |  | -1428 | -5398
[6 empty] | 1187 |  |  | 16039 |  | 38.5603 | 1187 | 16039 | 38.5603 | [5 empty] | 1187 | 0 | 0 | 0
20 | 101-0258 | Плитки керамические глазурованные для внутренней облицовки стен гладкие без завала цветные (однотонные) | м2 | 21 | 110.96 |  |  | 101-0258 | [7 empty] | 0 | 0 | 0 | 0
|  | Материальные ресурсы |  |  | 110.96 |  | 2330 |  | 3.55 | 8272
[6 empty] | 2330 |  |  | 8272 |  | 0 | 2330 | 8272 | 0 | [5 empty] | 2330 | 0 | 0 | 0
21 | 11-01-047-1 | Устройство покрытий из плит керамогранитных размером 40х40 см | 100 м2 покрытия | 0.0404 | 21676.95 |  |  | 11-01-047-1 | [7 empty] | 92 | 1907 | 68 | 1411
Объем: 0,0404=4,04/100
|  | Зарплата |  |  | 2536.13 | )*1,15 | 118 |  | 20.88 | 2460 |  |  |  |  | 118
|  | Эксплуатация машин |  |  | 23.65 | )*1,25 | 1 |  | 16.06 | 19
|  | в т.ч. зарплата машинистов |  |  | 15.55 | )*1,25 | 1 |  | 20.88 | 16 |  |  |  |  | 1
|  | Материальные ресурсы |  |  | 19117.17 |  | 772 |  | 3.22 | 2487
|  | НР от ФОТ | % | 123 | )*0,9*0,7=77,49 |  | 92 |  | 77 | 1907
|  | СП от ФОТ | % | 75 | )*0,85*0,9=57,375 |  | 68 |  | 57 | 1411
|  | Затраты труда | чел-ч | 310.42 |  | )*1,15 |  |  |  |  | 14.4221
[6 empty] | 1051 |  |  | 8284 |  | 14.4221 | 1051 | 8284 | 14.4221 | [5 empty] | 1051 | 0 | 0 | 0
22 | 101-6968 | Состав грунтовочный ЛАЭС "Грунтовка глубокого проникновения" | кг | 0.52 | 22.1 |  |  | 101-6968 | [7 empty] | 0 | 0 | 0 | 0
|  | Материальные ресурсы |  |  | 22.1 |  | 11 |  | 4.21 | 48
[6 empty] | 11 |  |  | 48 |  | 0 | 11 | 48 | 0 | [5 empty] | 11 | 0 | 0 | 0
23 | 15-01-047-16 | Устройство потолков реечных алюминиевых | 100 М2 ПОВЕРХНОСТИ ОБЛИЦОВКИ | 0.0394 | 29790.85 |  |  | 15-01-047-16 | [7 empty] | 28 | 597 | 18 | 380
Объем: 0,0394=3,94/100
|  | Зарплата |  |  | 952.48 | )*1,15 | 43 |  | 20.88 | 901 |  |  |  |  | 43
|  | Эксплуатация машин |  |  | 166.67 | )*1,25 | 8 |  | 5.21 | 43
|  | в т.ч. зарплата машинистов |  |  | 3.03 | )*1,25 | 0 |  | 20.88 | 3 |  |  |  |  | 0
|  | Материальные ресурсы |  |  | 28671.7 |  | 1130 |  | 4.66 | 5264
|  | НР от ФОТ | % | 105 | )*0,9*0,7=66,15 |  | 28 |  | 66 | 597
|  | СП от ФОТ | % | 55 | )*0,85*0,9=42,075 |  | 18 |  | 42 | 380
|  | Затраты труда | чел-ч | 108.36 |  | )*1,15 |  |  |  |  | 4.9098
[6 empty] | 1227 |  |  | 7185 |  | 4.9098 | 1227 | 7185 | 4.9098 | [5 empty] | 1227 | 0 | 0 | 0
24 | 206-1338 | Уголок декоративный (пристенный) | м | 8.14 | 6.38 |  |  | 206-1338 | [7 empty] | 0 | 0 | 0 | 0
|  | Материальные ресурсы |  |  | 6.38 |  | 52 |  | 5 | 260
[6 empty] | 52 |  |  | 260 |  | 0 | 52 | 260 | 0 | [5 empty] | 52 | 0 | 0 | 0
25 | м08-03-593-6 | Светильник потолочный или настенный с креплением винтами или болтами для помещений с нормальными условиями среды, одноламповый | 100 шт. | 0.02 | 1415.25 |  |  | м08-03-593-6 | [7 empty] | 9 | 186 | 8 | 163
Объем: 0,02=2/100
|  | Зарплата |  |  | 654.83 |  | 13 |  | 20.88 | 273 |  |  |  |  | 13
|  | Эксплуатация машин |  |  | 236.96 |  | 5 |  | 7.18 | 34
|  | в т.ч. зарплата машинистов |  |  | 10.65 |  | 0 |  | 20.88 | 4 |  |  |  |  | 0
|  | Материальные ресурсы |  |  | 523.46 |  | 10 |  | 3.13 | 33
|  | НР от ФОТ | % | 95 | )*0,7=66,5 |  | 9 |  | 67 | 186
|  | СП от ФОТ | % | 65 | )*0,9=58,5 |  | 8 |  | 59 | 163
|  | Затраты труда | чел-ч | 70.64 | [6 empty] | 1.4128
[6 empty] | 45 |  |  | 689 |  | 1.4128 | 45 | 689 | 1.4128 | [5 empty] | 0 | 45 | 0 | 0
26 | 509-0765 | Светильники потолочные НПП 03-100-001-МУ3 | шт. | 2 | 147.3 |  |  | 509-0765 | [7 empty] | 0 | 0 | 0 | 0
|  | Материальные ресурсы |  |  | 147.3 |  | 295 |  | 4.96 | 1461
[6 empty] | 295 |  |  | 1461 |  | 0 | 295 | 1461 | 0 | [5 empty] | 0 | 295 | 0 | 0
27 | 17-01-001-14 | Установка умывальников одиночных с подводкой холодной и горячей воды | 10 компл. | 0.1 | 2676.2 |  |  | 17-01-001-14 | [7 empty] | 18 | 382 | 14 | 297
Объем: 0,1=1/10
|  | Зарплата |  |  | 194.63 | )*1,15 | 22 |  | 20.88 | 467 |  |  |  |  | 22
|  | Эксплуатация машин |  |  | 24.79 | )*1,25 | 3 |  | 9.29 | 29
|  | в т.ч. зарплата машинистов |  |  | 1.57 | )*1,25 | 0 |  | 20.88 | 4 |  |  |  |  | 0
|  | НР от ФОТ | % | 128 | )*0,9*0,7=80,64 |  | 18 |  | 81 | 382
|  | СП от ФОТ | % | 83 | )*0,85*0,9=63,495 |  | 14 |  | 63 | 297
|  | Затраты труда | чел-ч | 21.65 |  | )*1,15 |  |  |  |  | 2.4897
[6 empty] | 57 |  |  | 1175 |  | 2.4897 | 57 | 1175 | 2.4897 | [5 empty] | 57 | 0 | 0 | 0
28 | 17-01-003-1 | Установка унитазов с бачком непосредственно присоединенным | 10 компл. | 0.1 | 5748.5 |  |  | 17-01-003-1 | [7 empty] | 20 | 434 | 16 | 338
Объем: 0,1=1/10
|  | Зарплата |  |  | 219.05 | )*1,15 | 25 |  | 20.88 | 526 |  |  |  |  | 25
|  | Эксплуатация машин |  |  | 46.49 | )*1,25 | 6 |  | 9.38 | 55
|  | в т.ч. зарплата машинистов |  |  | 3.87 | )*1,25 | 0 |  | 20.88 | 10 |  |  |  |  | 0
|  | НР от ФОТ | % | 128 | )*0,9*0,7=80,64 |  | 20 |  | 81 | 434
|  | СП от ФОТ | % | 83 | )*0,85*0,9=63,495 |  | 16 |  | 63 | 338
|  | Затраты труда | чел-ч | 24.64 |  | )*1,15 |  |  |  |  | 2.8336
[6 empty] | 67 |  |  | 1353 |  | 2.8336 | 67 | 1353 | 2.8336 | [5 empty] | 67 | 0 | 0 | 0
29 | 10-01-039-1 | Установка блоков в наружных и внутренних дверных проемах в каменных стенах, площадь проема до 3 м2 | 100 М2 ПРОЕМОВ | 0.021 | 25859.68 |  |  | 10-01-039-1 | [7 empty] | 19 | 389 | 13 | 252
Объем: 0,021=2,1/100
|  | Зарплата |  |  | 894.72 | )*1,15 | 22 |  | 20.88 | 451 |  |  |  |  | 22
|  | Эксплуатация машин |  |  | 1450.9 | )*1,25 | 38 |  | 7.28 | 277
|  | в т.ч. зарплата машинистов |  |  | 137.34 | )*1,25 | 4 |  | 20.88 | 75 |  |  |  |  | 4
|  | Материальные ресурсы |  |  | 23514.06 |  | 494 |  | 6.18 | 3052
|  | НР от ФОТ | % | 118 | )*0,9*0,7=74,34 |  | 19 |  | 74 | 389
|  | СП от ФОТ | % | 63 | )*0,85*0,9=48,195 |  | 13 |  | 48 | 252
|  | Затраты труда | чел-ч | 104.28 |  | )*1,15 |  |  |  |  | 2.5184
29,1 | 203-0223 | Блоки дверные с рамочными полотнами однопольные ДН 21-10, площадь 2,05 м2; ДН 24-10, площадь 2,35 м2 | м2 | -2.1 | 208.29 |  | -437 |  | 6.33 | -2769 | [5 empty] | 0 | 0 | 0 | 0 |  |  | 0 |  | -437 | -2769
[6 empty] | 149 |  |  | 1652 |  | 2.5184 | 149 | 1652 | 2.5184 | [5 empty] | 149 | 0 | 0 | 0
30 | 203-8095 | Блоки дверные внутренние однопольные глухие шлифованные, из массива сосны, тонированные | м2 | 2.1 | 1470.52 |  |  | 203-8095 | [7 empty] | 0 | 0 | 0 | 0
|  | Материальные ресурсы |  |  | 1470.52 |  | 3088 |  | 3.15 | 9727
[6 empty] | 3088 |  |  | 9727 |  | 0 | 3088 | 9727 | 0 | [5 empty] | 3088 | 0 | 0 | 0
31 | 101-0950 | Замок врезной оцинкованный с цилиндровым механизмом | компл. | 1 | 75.7 |  |  | 101-0950 | [7 empty] | 0 | 0 | 0 | 0
|  | Материальные ресурсы |  |  | 75.7 |  | 76 |  | 4.47 | 338
[6 empty] | 76 |  |  | 338 |  | 0 | 76 | 338 | 0 | [5 empty] | 76 | 0 | 0 | 0
32 | 10-01-060-1 | Установка и крепление наличников | 100 м коробок блоков | 0.052 | 516.04 |  |  | 10-01-060-1 | [7 empty] | 3 | 56 | 2 | 36
Объем: 0,052=5,2/100
|  | Зарплата |  |  | 59.67 | )*1,15 | 4 |  | 20.88 | 75 |  |  |  |  | 4
|  | Эксплуатация машин |  |  | 3.67 | )*1,25 | 0 |  | 9.2 | 2
|  | Материальные ресурсы |  |  | 452.7 |  | 24 |  | 12.28 | 289
|  | НР от ФОТ | % | 118 | )*0,9*0,7=74,34 |  | 3 |  | 74 | 56
|  | СП от ФОТ | % | 63 | )*0,85*0,9=48,195 |  | 2 |  | 48 | 36
|  | Затраты труда | чел-ч | 7.82 |  | )*1,15 |  |  |  |  | 0.46764
[6 empty] | 33 |  |  | 458 |  | 0.46764 | 33 | 458 | 0.46764 | [5 empty] | 33 | 0 | 0 | 0
33 | 09-04-012-2 | Установка дверного доводчика к металлическим дверям | 1 ШТ. | 1 | 13.57 |  |  | 09-04-012-2 | [7 empty] | 7 | 141 | 8 | 161
|  | Зарплата |  |  | 10.29 | )*1,15 | 12 |  | 20.88 | 247 |  |  |  |  | 12
|  | Эксплуатация машин |  |  | 2.6 | )*1,25 | 3 |  | 5.95 | 19
|  | Материальные ресурсы |  |  | 0.68 |  | 1 |  | 5.37 | 4
|  | НР от ФОТ | % | 90 | )*0,9*0,7=56,7 |  | 7 |  | 57 | 141
|  | СП от ФОТ | % | 85 | )*0,85*0,9=65,025 |  | 8 |  | 65 | 161
|  | Затраты труда | чел-ч | 1.11 |  | )*1,15 |  |  |  |  | 1.2765
[6 empty] | 31 |  |  | 572 |  | 1.2765 | 31 | 572 | 1.2765 | [5 empty] | 31 | 0 | 0 | 0
34 | Прайс | Доводчик G-U OTS 430 EN2-5, с рычажной тягой, BC, цвет - коричневый | шт. | 1 | 1066.9 |  |  | 101-6978 | [7 empty] | 0 | 0 | 0 | 0
|  | Материальные ресурсы |  |  | 1066.9 |  | 1067 |  | 3.65 | 3894
[6 empty] | 1067 |  |  | 3894 |  | 0 | 1067 | 3894 | 0 | [5 empty] | 1067 | 0 | 0 | 0
35 | 17-01-002-4 | Установка гарнитуры туалетной: вешалок, подстаканников, поручней для ванн и т.д. | 10 шт. | 0.4 | 1577.33 |  |  | 17-01-002-4 | [7 empty] | 10 | 196 | 8 | 152
Объем: 0,4=4/10
|  | Зарплата |  |  | 25.17 | )*1,15 | 12 |  | 20.88 | 242 |  |  |  |  | 12
|  | Материальные ресурсы |  |  | 1551.94 |  | 621 |  | 6.7 | 4159
|  | НР от ФОТ | % | 128 | )*0,9*0,7=80,64 |  | 10 |  | 81 | 196
|  | СП от ФОТ | % | 83 | )*0,85*0,9=63,495 |  | 8 |  | 63 | 152
|  | Затраты труда | чел-ч | 2.8 |  | )*1,15 |  |  |  |  | 1.288
[6 empty] | 651 |  |  | 4749 |  | 1.288 | 651 | 4749 | 1.288 | [5 empty] | 651 | 0 | 0 | 0
36 | Прайс | Поручень для инвалидов откидной с бумагодержателем ПО-06.02.840.100.250 | шт. | 1 | 4211 | [10 empty] | 0 | 0 | 0 | 0
|  | Материальные ресурсы |  |  | 4211 |  | 4211 |  | 1 | 4211
[6 empty] | 4211 |  |  | 4211 |  | 0 | 4211 | 4211 | 0 | [5 empty] | 4211 | 0 | 0 | 0
37 | Прайс | Поручень для инвалидов прямой для санузлов (Скоба) L=800мм.Код: ПР-20 | шт. | 1 | 3062.52 | [10 empty] | 0 | 0 | 0 | 0
|  | Материальные ресурсы |  |  | 3062.52 |  | 3063 |  | 1 | 3063
[6 empty] | 3063 |  |  | 3063 |  | 0 | 3063 | 3063 | 0 | [5 empty] | 3063 | 0 | 0 | 0
38 | Прайс | Поручень для инвалидов для раковины с двумя стойками и двумя креплениями в стену (из трубы 38х1,5)Код: ПР-07 | шт. | 1 | 6187.5 | [10 empty] | 0 | 0 | 0 | 0
|  | Материальные ресурсы |  |  | 6187.5 |  | 6188 |  | 1 | 6188
[6 empty] | 6188 |  |  | 6188 |  | 0 | 6188 | 6188 | 0 | [5 empty] | 6188 | 0 | 0 | 0
39 | Прайс | Травмобезопасный крючок-держатель для костылей и одежды | шт. | 1 | 1496.7 | [10 empty] | 0 | 0 | 0 | 0
|  | Материальные ресурсы |  |  | 1496.7 |  | 1497 |  | 1 | 1497
[6 empty] | 1497 |  |  | 1497 |  | 0 | 1497 | 1497 | 0 | [5 empty] | 1497 | 0 | 0 | 0
40 | 10-05-009-1 | Облицовка стен по системе «КНАУФ» по одинарному металлическому каркасу из ПН и ПС профилей гипсокартонными листами в один слой (С 625) оконным проемом | 100 м2 стен (за вычетом проемов) | 0.021 | 5852.26 |  |  | 10-05-009-1 | [7 empty] | 11 | 225 | 7 | 146
Объем: 0,021=2,1/100
|  | Зарплата |  |  | 602.08 | )*1,15 | 15 |  | 20.88 | 304 |  |  |  |  | 15
|  | Эксплуатация машин |  |  | 18.34 | )*1,25 | 0 |  | 3.57 | 2
|  | Материальные ресурсы |  |  | 5231.84 |  | 110 |  | 5.65 | 621
|  | НР от ФОТ | % | 118 | )*0,9*0,7=74,34 |  | 11 |  | 74 | 225
|  | СП от ФОТ | % | 63 | )*0,85*0,9=48,195 |  | 7 |  | 48 | 146
|  | Затраты труда | чел-ч | 71 |  | )*1,15 |  |  |  |  | 1.7147
[6 empty] | 143 |  |  | 1298 |  | 1.7147 | 143 | 1298 | 1.7147 | [5 empty] | 143 | 0 | 0 | 0
Итого по разделу: Отделочные работы | [5 empty] | 28019 |  |  | 100520 |  | 105.366 | [17 empty] | Итого по разделу: Отделочные работы
|  | Итого | [6 empty] | 100520
Помещение №44 | [26 empty] | Раздел: Склад аптеки
|  | Демонтажные работы | [25 empty] | Демонтажные работы
41 | 57-2-1 | Разборка покрытий полов из линолеума и релина | 100 м2 покрытия | 0.3588 | 87.2 |  |  | 57-2-1 | [7 empty] | 17 | 355 | 19 | 387
Объем: 0,3588=35,88/100
|  | Зарплата |  |  | 83.03 |  | 30 |  | 20.88 | 622 |  |  |  |  | 30
|  | Эксплуатация машин |  |  | 4.17 |  | 1 |  | 10.22 | 15
|  | в т.ч. зарплата машинистов |  |  | 1.57 |  | 1 |  | 20.88 | 12 |  |  |  |  | 1
|  | НР от ФОТ | % | 80 | )*0,7=56 |  | 17 |  | 56 | 355
|  | СП от ФОТ | % | 68 | )*0,9=61,2 |  | 19 |  | 61 | 387
|  | Затраты труда | чел-ч | 11.39 | [6 empty] | 4.0867
[6 empty] | 67 |  |  | 1379 |  | 4.0867 | 67 | 1379 | 4.0867 | [5 empty] | 67 | 0 | 0 | 0
42 | 57-3-1 | Разборка плинтусов деревянных и из пластмассовых материалов | 100 М ПЛИНТУСА | 0.32 | 27.48 |  |  | 57-3-1 | [7 empty] | 5 | 103 | 6 | 112
Объем: 0,32=32/100
|  | Зарплата |  |  | 27.48 |  | 9 |  | 20.88 | 184 |  |  |  |  | 9
|  | НР от ФОТ | % | 80 | )*0,7=56 |  | 5 |  | 56 | 103
|  | СП от ФОТ | % | 68 | )*0,9=61,2 |  | 6 |  | 61 | 112
|  | Затраты труда | чел-ч | 3.77 | [6 empty] | 1.2064
[6 empty] | 20 |  |  | 399 |  | 1.2064 | 20 | 399 | 1.2064 | [5 empty] | 20 | 0 | 0 | 0
43 | 53-1-1 | Разборка обшивки неоштукатуренных деревянных стен | 100 м2 стен | 0.2074 | 142.7 |  |  | 53-1-1 | [7 empty] | 11 | 240 | 12 | 252
Объем: 0,2074=20,74/100
|  | Зарплата |  |  | 86.84 |  | 18 |  | 20.88 | 376 |  |  |  |  | 18
|  | Эксплуатация машин |  |  | 55.86 |  | 12 |  | 7.91 | 92
|  | в т.ч. зарплата машинистов |  |  | 5.45 |  | 1 |  | 20.88 | 24 |  |  |  |  | 1
|  | НР от ФОТ | % | 86 | )*0,7=60,2 |  | 11 |  | 60 | 240
|  | СП от ФОТ | % | 70 | )*0,9=63 |  | 12 |  | 63 | 252
|  | Затраты труда | чел-ч | 12.3 | [6 empty] | 2.551
[6 empty] | 53 |  |  | 960 |  | 2.551 | 53 | 960 | 2.551 | [5 empty] | 53 | 0 | 0 | 0
44 | 46-04-012-3 | Разборка деревянных заполнений проемов дверных и воротных | 100 м2 | 0.0533 | 1033.94 |  |  | 46-04-012-3 | [7 empty] | 33 | 675 | 25 | 528
Объем: 0,0533=5,33/100
|  | Зарплата |  |  | 785.56 |  | 42 |  | 20.88 | 874 |  |  |  |  | 42
|  | Эксплуатация машин |  |  | 248.38 |  | 13 |  | 10.21 | 135
|  | в т.ч. зарплата машинистов |  |  | 93.65 |  | 5 |  | 20.88 | 104 |  |  |  |  | 5
|  | НР от ФОТ | % | 110 | )*0,9*0,7=69,3 |  | 33 |  | 69 | 675
|  | СП от ФОТ | % | 70 | )*0,85*0,9=53,55 |  | 25 |  | 54 | 528
|  | Затраты труда | чел-ч | 103.91 | [6 empty] | 5.5384
[6 empty] | 113 |  |  | 2212 |  | 5.5384 | 113 | 2212 | 5.5384 | [5 empty] | 113 | 0 | 0 | 0
45 | 62-41-1 | Очистка вручную поверхности фасадов от перхлорвиниловых и масляных красок с земли и лесов (потолков) | 100 М2 РАСЧИЩЕННОЙ ПОВЕРХНОСТИ | 0.3518 | 151.63 |  |  | 62-41-1 | [7 empty] | 30 | 624 | 24 | 501
Объем: 0,3518=35,18/100
|  | Зарплата |  |  | 151.63 |  | 53 |  | 20.88 | 1114 |  |  |  |  | 53
|  | НР от ФОТ | % | 80 | )*0,7=56 |  | 30 |  | 56 | 624
|  | СП от ФОТ | % | 50 | )*0,9=45 |  | 24 |  | 45 | 501
|  | Затраты труда | чел-ч | 20.8 | [6 empty] | 7.3174
[6 empty] | 107 |  |  | 2239 |  | 7.3174 | 107 | 2239 | 7.3174 | [5 empty] | 107 | 0 | 0 | 0
46 | 62-41-1 | Очистка вручную поверхности фасадов от перхлорвиниловых и масляных красок с земли и лесов (стен) | 100 М2 РАСЧИЩЕННОЙ ПОВЕРХНОСТИ | 0.46 | 151.63 |  |  | 62-41-1 | [7 empty] | 39 | 815 | 32 | 655
Объем: 0,46=46/100
|  | Зарплата |  |  | 151.63 |  | 70 |  | 20.88 | 1456 |  |  |  |  | 70
|  | НР от ФОТ | % | 80 | )*0,7=56 |  | 39 |  | 56 | 815
|  | СП от ФОТ | % | 50 | )*0,9=45 |  | 32 |  | 45 | 655
|  | Затраты труда | чел-ч | 20.8 | [6 empty] | 9.568
[6 empty] | 141 |  |  | 2926 |  | 9.568 | 141 | 2926 | 9.568 | [5 empty] | 141 | 0 | 0 | 0
47 | 65-4-1 | Демонтаж умывальников и раковин | 100 приборов | 0.01 | 417.2 |  |  | 65-4-1 | [7 empty] | 2 | 45 | 2 | 39
Объем: 0,01=1/100
|  | Зарплата |  |  | 408.86 |  | 4 |  | 20.88 | 85 |  |  |  |  | 4
|  | Эксплуатация машин |  |  | 8.34 |  | 0 |  | 10.22 | 1
|  | в т.ч. зарплата машинистов |  |  | 3.15 |  | 0 |  | 20.88 | 1 |  |  |  |  | 0
|  | НР от ФОТ | % | 74 | )*0,7=51,8 |  | 2 |  | 52 | 45
|  | СП от ФОТ | % | 50 | )*0,9=45 |  | 2 |  | 45 | 39
|  | Затраты труда | чел-ч | 51.3 | [6 empty] | 0.513
[6 empty] | 8 |  |  | 170 |  | 0.513 | 8 | 170 | 0.513 | [5 empty] | 8 | 0 | 0 | 0
|  | Отделочные работы | [25 empty] | Отделочные работы
48 | 15-02-019-3 | Сплошное выравнивание внутренних поверхностей (однослойное оштукатуривание)из сухих растворных смесей толщиной до 10 мм стен | 100 м2 оштукатуриваемой поверхности | 0.409 | 2935.67 |  |  | 15-02-019-3 | [7 empty] | 144 | 3008 | 92 | 1914
Объем: 0,409=40,9/100
|  | Зарплата |  |  | 445.22 | )*1,15 | 209 |  | 20.88 | 4372 |  |  |  |  | 209
|  | Эксплуатация машин |  |  | 27.53 | )*1,25 | 14 |  | 15.51 | 218
|  | в т.ч. зарплата машинистов |  |  | 17.33 | )*1,25 | 9 |  | 20.88 | 185 |  |  |  |  | 9
|  | Материальные ресурсы |  |  | 2462.92 |  | 1007 |  | 8.92 | 8985
|  | НР от ФОТ | % | 105 | )*0,9*0,7=66,15 |  | 144 |  | 66 | 3008
|  | СП от ФОТ | % | 55 | )*0,85*0,9=42,075 |  | 92 |  | 42 | 1914
|  | Затраты труда | чел-ч | 51.89 |  | )*1,15 |  |  |  |  | 24.4065
[6 empty] | 1466 |  |  | 18497 |  | 24.4065 | 1466 | 18497 | 24.4065 | [5 empty] | 1466 | 0 | 0 | 0
49 | 15-02-019-4 | Сплошное выравнивание внутренних поверхностей (однослойное оштукатуривание)из сухих растворных смесей толщиной до 10 мм потолков | 100 м2 оштукатуриваемой поверхности | 0.3518 | 3480.04 |  |  | 15-02-019-4 | [7 empty] | 160 | 3334 | 102 | 2122
Объем: 0,3518=35,18/100
|  | Зарплата |  |  | 576.1 | )*1,15 | 233 |  | 20.88 | 4867 |  |  |  |  | 233
|  | Эксплуатация машин |  |  | 32.21 | )*1,25 | 14 |  | 15.48 | 219
|  | в т.ч. зарплата машинистов |  |  | 20.19 | )*1,25 | 9 |  | 20.88 | 185 |  |  |  |  | 9
|  | Материальные ресурсы |  |  | 2871.73 |  | 1010 |  | 8.92 | 9012
|  | НР от ФОТ | % | 105 | )*0,9*0,7=66,15 |  | 160 |  | 66 | 3334
|  | СП от ФОТ | % | 55 | )*0,85*0,9=42,075 |  | 102 |  | 42 | 2122
|  | Затраты труда | чел-ч | 63.1 |  | )*1,15 |  |  |  |  | 25.5284
[6 empty] | 1519 |  |  | 19554 |  | 25.5284 | 1519 | 19554 | 25.5284 | [5 empty] | 1519 | 0 | 0 | 0
50 | 15-04-005-3 | Окраска поливинилацетатными водоэмульсионными составами улучшенная по штукатурке стен | 100 м2 окрашиваемой поверхности | 0.409 | 1629.52 |  |  | 15-04-005-3 | [7 empty] | 112 | 2332 | 71 | 1484
Объем: 0,409=40,9/100
|  | Зарплата |  |  | 359.5 | )*1,15 | 169 |  | 20.88 | 3531 |  |  |  |  | 169
|  | Эксплуатация машин |  |  | 14.41 | )*1,25 | 7 |  | 9.24 | 68
|  | в т.ч. зарплата машинистов |  |  | 0.24 | )*1,25 | 0 |  | 20.88 | 3 |  |  |  |  | 0
|  | Материальные ресурсы |  |  | 1255.61 |  | 514 |  | 5.89 | 3025
|  | НР от ФОТ | % | 105 | )*0,9*0,7=66,15 |  | 112 |  | 66 | 2332
|  | СП от ФОТ | % | 55 | )*0,85*0,9=42,075 |  | 71 |  | 42 | 1484
|  | Затраты труда | чел-ч | 42.9 |  | )*1,15 |  |  |  |  | 20.178
[6 empty] | 873 |  |  | 10440 |  | 20.178 | 873 | 10440 | 20.178 | [5 empty] | 873 | 0 | 0 | 0
51 | 15-04-005-4 | Окраска поливинилацетатными водоэмульсионными составами улучшенная по штукатурке потолков | 100 м2 окрашиваемой поверхности | 0.3518 | 1832.67 |  |  | 15-04-005-4 | [7 empty] | 121 | 2520 | 77 | 1604
Объем: 0,3518=35,18/100
|  | Зарплата |  |  | 451.68 | )*1,15 | 183 |  | 20.88 | 3816 |  |  |  |  | 183
|  | Эксплуатация машин |  |  | 15.32 | )*1,25 | 7 |  | 9.24 | 62
|  | в т.ч. зарплата машинистов |  |  | 0.24 | )*1,25 | 0 |  | 20.88 | 2 |  |  |  |  | 0
|  | Материальные ресурсы |  |  | 1365.67 |  | 480 |  | 5.9 | 2835
|  | НР от ФОТ | % | 105 | )*0,9*0,7=66,15 |  | 121 |  | 66 | 2520
|  | СП от ФОТ | % | 55 | )*0,85*0,9=42,075 |  | 77 |  | 42 | 1604
|  | Затраты труда | чел-ч | 53.9 |  | )*1,15 |  |  |  |  | 21.8063
[6 empty] | 868 |  |  | 10837 |  | 21.8063 | 868 | 10837 | 21.8063 | [5 empty] | 868 | 0 | 0 | 0
52 | 11-01-011-1 | Устройство стяжек цементных толщиной 20 мм | 100 м2 стяжки | 0.359 | 1311.85 |  |  | 11-01-011-1 | [7 empty] | 99 | 2060 | 73 | 1525
Объем: 0,359=35,9/100
|  | Зарплата |  |  | 293.56 | )*1,15 | 121 |  | 20.88 | 2531 |  |  |  |  | 121
|  | Эксплуатация машин |  |  | 46.74 | )*1,25 | 21 |  | 9.51 | 199
|  | в т.ч. зарплата машинистов |  |  | 15.37 | )*1,25 | 7 |  | 20.88 | 144 |  |  |  |  | 7
|  | Материальные ресурсы |  |  | 971.55 |  | 349 |  | 7.84 | 2734
|  | НР от ФОТ | % | 123 | )*0,9*0,7=77,49 |  | 99 |  | 77 | 2060
|  | СП от ФОТ | % | 75 | )*0,85*0,9=57,375 |  | 73 |  | 57 | 1525
|  | Затраты труда | чел-ч | 39.51 |  | )*1,15 |  |  |  |  | 16.3117
[6 empty] | 663 |  |  | 9049 |  | 16.3117 | 663 | 9049 | 16.3117 | [5 empty] | 663 | 0 | 0 | 0
53 | 11-01-011-2 | Устройство стяжек на каждые 5 мм изменения толщины стяжки добавлять или исключать к расценке 11-01-011-01 | 100 м2 стяжки | 0.359 | 252.72 |  |  | 11-01-011-2 | [7 empty] | 9 | 172 | 6 | 127
Объем: 0,359=35,9/100
|  | Зарплата |  |  | 3.72 | )*1,15*4 | 6 |  | 20.88 | 128 |  |  |  |  | 6
|  | Эксплуатация машин |  |  | 8.27 | )*1,25*4 | 15 |  | 9.2 | 137
|  | в т.ч. зарплата машинистов |  |  | 2.54 | )*1,25*4 | 5 |  | 20.88 | 95 |  |  |  |  | 5
|  | Материальные ресурсы |  |  | 240.73 | *4 | 346 |  | 7.74 | 2676
|  | НР от ФОТ | % | 123 | )*0,9*0,7=77,49 |  | 9 |  | 77 | 172
|  | СП от ФОТ | % | 75 | )*0,85*0,9=57,375 |  | 6 |  | 57 | 127
|  | Затраты труда | чел-ч | 0.5 |  | )*1,15*4 |  |  |  |  | 0.8257
[6 empty] | 382 |  |  | 3240 |  | 0.8257 | 382 | 3240 | 0.8257 | [5 empty] | 382 | 0 | 0 | 0
54 | 11-01-047-1 | Устройство покрытий из плит керамогранитных размером 40х40 см | 100 м2 покрытия | 0.359 | 21676.95 |  |  | 11-01-047-1 | [7 empty] | 817 | 16946 | 605 | 12545
Объем: 0,359=35,9/100
|  | Зарплата |  |  | 2536.13 | )*1,15 | 1047 |  | 20.88 | 21862 |  |  |  |  | 1047
|  | Эксплуатация машин |  |  | 23.65 | )*1,25 | 11 |  | 16.06 | 170
|  | в т.ч. зарплата машинистов |  |  | 15.55 | )*1,25 | 7 |  | 20.88 | 146 |  |  |  |  | 7
|  | Материальные ресурсы |  |  | 19117.17 |  | 6863 |  | 3.22 | 22099
|  | НР от ФОТ | % | 123 | )*0,9*0,7=77,49 |  | 817 |  | 77 | 16946
|  | СП от ФОТ | % | 75 | )*0,85*0,9=57,375 |  | 605 |  | 57 | 12545
|  | Затраты труда | чел-ч | 310.42 |  | )*1,15 |  |  |  |  | 128.1569
[6 empty] | 9343 |  |  | 73622 |  | 128.1569 | 9343 | 73622 | 128.1569 | [5 empty] | 9343 | 0 | 0 | 0
55 | 101-6968 | Состав грунтовочный ЛАЭС "Грунтовка глубокого проникновения" | кг | 4.67 | 22.1 |  |  | 101-6968 | [7 empty] | 0 | 0 | 0 | 0
|  | Материальные ресурсы |  |  | 22.1 |  | 103 |  | 4.21 | 435
[6 empty] | 103 |  |  | 435 |  | 0 | 103 | 435 | 0 | [5 empty] | 103 | 0 | 0 | 0
56 | 15-01-019-5 | Гладкая облицовка стен, столбов, пилястр и откосов (без карнизных, плинтусных и угловых плиток) без установки плиток туалетного гарнитура на клее из сухих смесей по кирпичу и бетону (САПОЖКИ) | 100 М2 ПОВЕРХНОСТИ ОБЛИЦОВКИ | 0.032 | 10508.87 |  |  | 15-01-019-5 | [7 empty] | 34 | 704 | 21 | 448
Объем: 0,032=3,2/100
|  | Зарплата |  |  | 1369.97 | )*1,15 | 50 |  | 20.88 | 1053 |  |  |  |  | 50
|  | Эксплуатация машин |  |  | 30.36 | )*1,25 | 1 |  | 13.63 | 17
|  | в т.ч. зарплата машинистов |  |  | 15.69 | )*1,25 | 1 |  | 20.88 | 13 |  |  |  |  | 1
|  | Материальные ресурсы |  |  | 9108.54 |  | 291 |  | 3.59 | 1046
|  | НР от ФОТ | % | 105 | )*0,9*0,7=66,15 |  | 34 |  | 66 | 704
|  | СП от ФОТ | % | 55 | )*0,85*0,9=42,075 |  | 21 |  | 42 | 448
|  | Затраты труда | чел-ч | 159.67 |  | )*1,15 |  |  |  |  | 5.8759
56,1 | 101-0256 | Плитки керамические глазурованные для внутренней облицовки стен гладкие без завала белые | м2 | -3.2 | 68 |  | -218 |  | 3.78 | -823 | [5 empty] | 0 | 0 | 0 | 0 |  |  | 0 |  | -218 | -823
[6 empty] | 179 |  |  | 2445 |  | 5.8759 | 179 | 2445 | 5.8759 | [5 empty] | 179 | 0 | 0 | 0
57 | 101-5584 | Плитки керамогранитные размером 400х400х9 мм, светло-серые | м2 | 3.2 | 66.73 |  |  | 101-5584 | [7 empty] | 0 | 0 | 0 | 0
|  | Материальные ресурсы |  |  | 66.73 |  | 214 |  | 4.86 | 1038
[6 empty] | 214 |  |  | 1038 |  | 0 | 214 | 1038 | 0 | [5 empty] | 214 | 0 | 0 | 0
58 | 15-02-031-1 | Штукатурка поверхностей оконных и дверных откосов по бетону и камню плоских | 100 м2 оштукатуриваемой поверхности | 0.0284 | 3575.75 |  |  | 15-02-031-1 | [7 empty] | 39 | 809 | 25 | 515
Объем: 0,0284=2,84/100
|  | Зарплата |  |  | 1771.24 | )*1,15 | 58 |  | 20.88 | 1208 |  |  |  |  | 58
|  | Эксплуатация машин |  |  | 66.11 | )*1,25 | 2 |  | 10.21 | 24
|  | в т.ч. зарплата машинистов |  |  | 24.93 | )*1,25 | 1 |  | 20.88 | 18 |  |  |  |  | 1
|  | Материальные ресурсы |  |  | 1738.4 |  | 49 |  | 7.43 | 367
|  | НР от ФОТ | % | 105 | )*0,9*0,7=66,15 |  | 39 |  | 66 | 809
|  | СП от ФОТ | % | 55 | )*0,85*0,9=42,075 |  | 25 |  | 42 | 515
|  | Затраты труда | чел-ч | 204.06 |  | )*1,15 |  |  |  |  | 6.6646
[6 empty] | 173 |  |  | 2923 |  | 6.6646 | 173 | 2923 | 6.6646 | [5 empty] | 173 | 0 | 0 | 0
59 | 10-05-009-1 | Облицовка стен по системе «КНАУФ» по одинарному металлическому каркасу из ПН и ПС профилей гипсокартонными листами в один слой (С 625) оконным проемом | 100 м2 стен (за вычетом проемов) | 0.015 | 5852.26 |  |  | 10-05-009-1 | [7 empty] | 7 | 161 | 5 | 104
Объем: 0,015=1,5/100
|  | Зарплата |  |  | 602.08 | )*1,15 | 10 |  | 20.88 | 217 |  |  |  |  | 10
|  | Эксплуатация машин |  |  | 18.34 | )*1,25 | 0 |  | 3.57 | 1
|  | Материальные ресурсы |  |  | 5231.84 |  | 78 |  | 5.65 | 443
|  | НР от ФОТ | % | 118 | )*0,9*0,7=74,34 |  | 7 |  | 74 | 161
|  | СП от ФОТ | % | 63 | )*0,85*0,9=48,195 |  | 5 |  | 48 | 104
|  | Затраты труда | чел-ч | 71 |  | )*1,15 |  |  |  |  | 1.2247
[6 empty] | 100 |  |  | 926 |  | 1.2247 | 100 | 926 | 1.2247 | [5 empty] | 100 | 0 | 0 | 0
60 | 15-01-019-5 | Гладкая облицовка стен, столбов, пилястр и откосов (без карнизных, плинтусных и угловых плиток) без установки плиток туалетного гарнитура на клее из сухих смесей по кирпичу и бетону | 100 М2 ПОВЕРХНОСТИ ОБЛИЦОВКИ | 0.02 | 10508.87 |  |  | 15-01-019-5 | [7 empty] | 21 | 440 | 13 | 280
Объем: 0,02=2/100
|  | Зарплата |  |  | 1369.97 | )*1,15 | 32 |  | 20.88 | 658 |  |  |  |  | 32
|  | Эксплуатация машин |  |  | 30.36 | )*1,25 | 1 |  | 13.63 | 10
|  | в т.ч. зарплата машинистов |  |  | 15.69 | )*1,25 | 0 |  | 20.88 | 8 |  |  |  |  | 0
|  | Материальные ресурсы |  |  | 9108.54 |  | 182 |  | 3.59 | 654
|  | НР от ФОТ | % | 105 | )*0,9*0,7=66,15 |  | 21 |  | 66 | 440
|  | СП от ФОТ | % | 55 | )*0,85*0,9=42,075 |  | 13 |  | 42 | 280
|  | Затраты труда | чел-ч | 159.67 |  | )*1,15 |  |  |  |  | 3.6724
60,1 | 101-0256 | Плитки керамические глазурованные для внутренней облицовки стен гладкие без завала белые | м2 | -2 | 68 |  | -136 |  | 3.78 | -514 | [5 empty] | 0 | 0 | 0 | 0 |  |  | 0 |  | -136 | -514
[6 empty] | 113 |  |  | 1528 |  | 3.6724 | 113 | 1528 | 3.6724 | [5 empty] | 113 | 0 | 0 | 0
61 | 101-0258 | Плитки керамические глазурованные для внутренней облицовки стен гладкие без завала цветные (однотонные) | м2 | 2 | 110.96 |  |  | 101-0258 | [7 empty] | 0 | 0 | 0 | 0
|  | Материальные ресурсы |  |  | 110.96 |  | 222 |  | 3.55 | 788
[6 empty] | 222 |  |  | 788 |  | 0 | 222 | 788 | 0 | [5 empty] | 222 | 0 | 0 | 0
62 | 65-33-1 | Смена жалюзийных решеток | 100 ЖАЛЮЗИЙНЫХ РЕШЕТОК | 0.01 | 3230 |  |  | 65-33-1 | [7 empty] | 3 | 55 | 2 | 42
Объем: 0,01=1/100
|  | Зарплата |  |  | 368.13 |  | 4 |  | 20.88 | 77 |  |  |  |  | 4
|  | Материальные ресурсы |  |  | 2861.55 |  | 29 |  | 5.38 | 154
|  | НР от ФОТ | % | 103 | )*0,7=72,1 |  | 3 |  | 72 | 55
|  | СП от ФОТ | % | 60 | )*0,9=54 |  | 2 |  | 54 | 42
|  | Затраты труда | чел-ч | 46.19 | [6 empty] | 0.4619
[6 empty] | 38 |  |  | 328 |  | 0.4619 | 38 | 328 | 0.4619 | [5 empty] | 38 | 0 | 0 | 0
63 | 15-04-025-4 | Улучшенная окраска масляными составами по дереву заполнений дверных проемов | 100 м2 окрашиваемой поверхности | 0.04 | 1471.41 |  |  | 15-04-025-4 | [7 empty] | 24 | 498 | 15 | 317
Объем: 0,04=4/100
|  | Зарплата |  |  | 786.35 | )*1,15 | 36 |  | 20.88 | 755 |  |  |  |  | 36
|  | Эксплуатация машин |  |  | 8.58 | )*1,25 | 0 |  | 9.23 | 4
|  | Материальные ресурсы |  |  | 676.48 |  | 27 |  | 3.69 | 100
|  | НР от ФОТ | % | 105 | )*0,9*0,7=66,15 |  | 24 |  | 66 | 498
|  | СП от ФОТ | % | 55 | )*0,85*0,9=42,075 |  | 15 |  | 42 | 317
|  | Затраты труда | чел-ч | 92.73 |  | )*1,15 |  |  |  |  | 4.2656
[6 empty] | 102 |  |  | 1674 |  | 4.2656 | 102 | 1674 | 4.2656 | [5 empty] | 102 | 0 | 0 | 0
64 | 65-4-1 | Демонтаж умывальников и раковин | 100 приборов | 0.01 | 417.2 |  |  | 65-4-1 | [7 empty] | 2 | 45 | 2 | 39
Объем: 0,01=1/100
|  | Зарплата |  |  | 408.86 |  | 4 |  | 20.88 | 85 |  |  |  |  | 4
|  | Эксплуатация машин |  |  | 8.34 |  | 0 |  | 10.22 | 1
|  | в т.ч. зарплата машинистов |  |  | 3.15 |  | 0 |  | 20.88 | 1 |  |  |  |  | 0
|  | НР от ФОТ | % | 74 | )*0,7=51,8 |  | 2 |  | 52 | 45
|  | СП от ФОТ | % | 50 | )*0,9=45 |  | 2 |  | 45 | 39
|  | Затраты труда | чел-ч | 51.3 | [6 empty] | 0.513
[6 empty] | 8 |  |  | 170 |  | 0.513 | 8 | 170 | 0.513 | [5 empty] | 8 | 0 | 0 | 0
65 | 17-01-001-14 | Установка умывальников одиночных с подводкой холодной и горячей воды | 10 компл. | 0.1 | 2676.2 |  |  | 17-01-001-14 | [7 empty] | 18 | 382 | 14 | 297
Объем: 0,1=1/10
|  | Зарплата |  |  | 194.63 | )*1,15 | 22 |  | 20.88 | 467 |  |  |  |  | 22
|  | Эксплуатация машин |  |  | 24.79 | )*1,25 | 3 |  | 9.29 | 29
|  | в т.ч. зарплата машинистов |  |  | 1.57 | )*1,25 | 0 |  | 20.88 | 4 |  |  |  |  | 0
|  | НР от ФОТ | % | 128 | )*0,9*0,7=80,64 |  | 18 |  | 81 | 382
|  | СП от ФОТ | % | 83 | )*0,85*0,9=63,495 |  | 14 |  | 63 | 297
|  | Затраты труда | чел-ч | 21.65 |  | )*1,15 |  |  |  |  | 2.4897
[6 empty] | 57 |  |  | 1175 |  | 2.4897 | 57 | 1175 | 2.4897 | [5 empty] | 57 | 0 | 0 | 0
66 | 09-04-013-2 | Установка противопожарных дверей двупольных глухих | 1 м2 проема | 2.67 | 88.88 |  |  | 09-04-013-2 | [7 empty] | 45 | 955 | 52 | 1089
|  | Зарплата |  |  | 26.13 | )*1,15 | 80 |  | 20.88 | 1675 |  |  |  |  | 80
|  | Эксплуатация машин |  |  | 10.53 | )*1,25 | 35 |  | 6.28 | 221
|  | Материальные ресурсы |  |  | 52.22 |  | 139 |  | 5.84 | 814
|  | НР от ФОТ | % | 90 | )*0,9*0,7=56,7 |  | 45 |  | 57 | 955
|  | СП от ФОТ | % | 85 | )*0,85*0,9=65,025 |  | 52 |  | 65 | 1089
|  | Затраты труда | чел-ч | 2.78 |  | )*1,15 |  |  |  |  | 8.536
[6 empty] | 351 |  |  | 4754 |  | 8.536 | 351 | 4754 | 8.536 | [5 empty] | 351 | 0 | 0 | 0
67 | 203-8126 | Дверь противопожарная металлическая двупольная ДПМ-02/30, размером 1300х2100 мм | шт. | 1 | 4600.23 |  |  | 203-8126 | [7 empty] | 0 | 0 | 0 | 0
|  | Материальные ресурсы |  |  | 4600.23 |  | 4600 |  | 3.71 | 17067
[6 empty] | 4600 |  |  | 17067 |  | 0 | 4600 | 17067 | 0 | [5 empty] | 4600 | 0 | 0 | 0
|  | Ремонт запасного входа | [25 empty] | Ремонт запасного входа
68 | 46-04-012-3 | Разборка деревянных заполнений проемов дверных и воротных | 100 м2 | 0.0147 | 1033.94 |  |  | 46-04-012-3 | [7 empty] | 9 | 186 | 7 | 146
Объем: 0,0147=1,47/100
|  | Зарплата |  |  | 785.56 |  | 12 |  | 20.88 | 241 |  |  |  |  | 12
|  | Эксплуатация машин |  |  | 248.38 |  | 4 |  | 10.21 | 37
|  | в т.ч. зарплата машинистов |  |  | 93.65 |  | 1 |  | 20.88 | 29 |  |  |  |  | 1
|  | НР от ФОТ | % | 110 | )*0,9*0,7=69,3 |  | 9 |  | 69 | 186
|  | СП от ФОТ | % | 70 | )*0,85*0,9=53,55 |  | 7 |  | 54 | 146
|  | Затраты труда | чел-ч | 103.91 | [6 empty] | 1.5275
[6 empty] | 32 |  |  | 610 |  | 1.5275 | 32 | 610 | 1.5275 | [5 empty] | 32 | 0 | 0 | 0
69 | 10-01-039-1 | Установка блоков в наружных и внутренних дверных проемах в каменных стенах, площадь проема до 3 м2 | 100 М2 ПРОЕМОВ | 0.0357 | 25859.68 |  |  | 10-01-039-1 | [7 empty] | 32 | 662 | 21 | 430
Объем: 0,0357=3,57/100
|  | Зарплата |  |  | 894.72 | )*1,15 | 37 |  | 20.88 | 767 |  |  |  |  | 37
|  | Эксплуатация машин |  |  | 1450.9 | )*1,25 | 65 |  | 7.28 | 471
|  | в т.ч. зарплата машинистов |  |  | 137.34 | )*1,25 | 6 |  | 20.88 | 128 |  |  |  |  | 6
|  | Материальные ресурсы |  |  | 23514.06 |  | 839 |  | 6.18 | 5188
|  | НР от ФОТ | % | 118 | )*0,9*0,7=74,34 |  | 32 |  | 74 | 662
|  | СП от ФОТ | % | 63 | )*0,85*0,9=48,195 |  | 21 |  | 48 | 430
|  | Затраты труда | чел-ч | 104.28 |  | )*1,15 |  |  |  |  | 4.2812
69,1 | 203-0223 | Блоки дверные с рамочными полотнами однопольные ДН 21-10, площадь 2,05 м2; ДН 24-10, площадь 2,35 м2 | м2 | -3.57 | 208.29 |  | -744 |  | 6.33 | -4707 | [5 empty] | 0 | 0 | 0 | 0 |  |  | 0 |  | -744 | -4707
[6 empty] | 250 |  |  | 2811 |  | 4.2812 | 250 | 2811 | 4.2812 | [5 empty] | 250 | 0 | 0 | 0
70 | 203-8095 | Блоки дверные внутренние однопольные глухие шлифованные, из массива сосны, тонированные | м2 | 3.57 | 1470.52 |  |  | 203-8095 | [7 empty] | 0 | 0 | 0 | 0
|  | Материальные ресурсы |  |  | 1470.52 |  | 5250 |  | 3.15 | 16537
[6 empty] | 5250 |  |  | 16537 |  | 0 | 5250 | 16537 | 0 | [5 empty] | 5250 | 0 | 0 | 0
71 | 101-0950 | Замок врезной оцинкованный с цилиндровым механизмом | компл. | 2 | 75.7 |  |  | 101-0950 | [7 empty] | 0 | 0 | 0 | 0
|  | Материальные ресурсы |  |  | 75.7 |  | 151 |  | 4.47 | 677
[6 empty] | 151 |  |  | 677 |  | 0 | 151 | 677 | 0 | [5 empty] | 151 | 0 | 0 | 0
72 | 10-01-060-1 | Установка и крепление наличников | 100 м коробок блоков | 0.146 | 516.04 |  |  | 10-01-060-1 | [7 empty] | 7 | 155 | 5 | 100
Объем: 0,146=14,6/100
|  | Зарплата |  |  | 59.67 | )*1,15 | 10 |  | 20.88 | 209 |  |  |  |  | 10
|  | Эксплуатация машин |  |  | 3.67 | )*1,25 | 1 |  | 9.2 | 6
|  | Материальные ресурсы |  |  | 452.7 |  | 66 |  | 12.28 | 812
|  | НР от ФОТ | % | 118 | )*0,9*0,7=74,34 |  | 7 |  | 74 | 155
|  | СП от ФОТ | % | 63 | )*0,85*0,9=48,195 |  | 5 |  | 48 | 100
|  | Затраты труда | чел-ч | 7.82 |  | )*1,15 |  |  |  |  | 1.313
[6 empty] | 89 |  |  | 1282 |  | 1.313 | 89 | 1282 | 1.313 | [5 empty] | 89 | 0 | 0 | 0
73 | 15-01-050-4 | Облицовка оконных и дверных откосов декоративным бумажно-слоистым пластиком или листами из синтетических материалов на клее (дверной добор) | 100 М2 ОБЛИЦОВКИ | 0.005 | 13886.37 |  |  | 15-01-050-4 | [7 empty] | 5 | 113 | 3 | 72
Объем: 0,005=0,5/100
|  | Зарплата |  |  | 1428.31 | )*1,15 | 8 |  | 20.88 | 171 |  |  |  |  | 8
|  | Эксплуатация машин |  |  | 48.7 | )*1,25 | 0 |  | 9.23 | 3
|  | Материальные ресурсы |  |  | 12409.36 |  | 62 |  | 1.8 | 112
|  | НР от ФОТ | % | 105 | )*0,9*0,7=66,15 |  | 5 |  | 66 | 113
|  | СП от ФОТ | % | 55 | )*0,85*0,9=42,075 |  | 3 |  | 42 | 72
|  | Затраты труда | чел-ч | 166.47 |  | )*1,15 |  |  |  |  | 0.9572
73,1 | 101-1862 | Пластик бумажно-слоистый 2 с декоративной стороной | 1000 м2 | -0.000525 | 113054 |  | -59 |  | 1.72 | -102 | [5 empty] | 0 | 0 | 0 | 0 |  |  | 0 |  | -59 | -102
[6 empty] | 19 |  |  | 369 |  | 0.9572 | 19 | 369 | 0.9572 | [5 empty] | 19 | 0 | 0 | 0
74 | Прайс | Дверной добор | м2 | 0.525 | 1900 | [10 empty] | 0 | 0 | 0 | 0
|  | Материальные ресурсы |  |  | 1900 |  | 998 |  | 1 | 998
[6 empty] | 998 |  |  | 998 |  | 0 | 998 | 998 | 0 | [5 empty] | 998 | 0 | 0 | 0
75 | 15-01-050-4 | Облицовка оконных и дверных откосов декоративным бумажно-слоистым пластиком или листами из синтетических материалов на клее | 100 М2 ОБЛИЦОВКИ | 0.0312 | 13886.37 |  |  | 15-01-050-4 | [7 empty] | 34 | 707 | 21 | 450
Объем: 0,0312=3,12/100
|  | Зарплата |  |  | 1428.31 | )*1,15 | 51 |  | 20.88 | 1070 |  |  |  |  | 51
|  | Эксплуатация машин |  |  | 48.7 | )*1,25 | 2 |  | 9.23 | 18
|  | в т.ч. зарплата машинистов |  |  | 0.97 | )*1,25 | 0 |  | 20.88 | 1 |  |  |  |  | 0
|  | Материальные ресурсы |  |  | 12409.36 |  | 387 |  | 1.8 | 697
|  | НР от ФОТ | % | 105 | )*0,9*0,7=66,15 |  | 34 |  | 66 | 707
|  | СП от ФОТ | % | 55 | )*0,85*0,9=42,075 |  | 21 |  | 42 | 450
|  | Затраты труда | чел-ч | 166.47 |  | )*1,15 |  |  |  |  | 5.9729
75,1 | 101-1862 | Пластик бумажно-слоистый 2 с декоративной стороной | 1000 м2 | -0.003276 | 113054 |  | -370 |  | 1.72 | -637 | [5 empty] | 0 | 0 | 0 | 0 |  |  | 0 |  | -370 | -637
[6 empty] | 125 |  |  | 2305 |  | 5.9729 | 125 | 2305 | 5.9729 | [5 empty] | 125 | 0 | 0 | 0
76 | 101-6872 | Сэндвич-панели для откосов (наружные слои – листы из поливинилхлорида, внутреннее наполнение – вспененный пенополистирол) белые, ширина 2 м, длина 3,0 м, толщина 10 мм | м2 | 3.12 | 581.3 |  |  | 101-6872 | [7 empty] | 0 | 0 | 0 | 0
|  | Материальные ресурсы |  |  | 581.3 |  | 1814 |  | 0.63 | 1143
[6 empty] | 1814 |  |  | 1143 |  | 0 | 1814 | 1143 | 0 | [5 empty] | 1814 | 0 | 0 | 0
77 | 53-25-1 | Устройство металлических перемычек в стенах существующих зданий | 1 Т МЕТАЛЛОКОНСТРУКЦИЙ ПЕРЕМЫЧЕК | 0.0196 | 10554.59 |  |  | 53-25-1 | [7 empty] | 16 | 330 | 16 | 347
|  | Зарплата |  |  | 1338.65 |  | 26 |  | 20.88 | 548 |  |  |  |  | 26
|  | Эксплуатация машин |  |  | 53.7 |  | 1 |  | 9.09 | 10
|  | в т.ч. зарплата машинистов |  |  | 4.23 |  | 0 |  | 20.88 | 2 |  |  |  |  | 0
|  | Материальные ресурсы |  |  | 9162.24 |  | 180 |  | 8.47 | 1521
|  | НР от ФОТ | % | 86 | )*0,7=60,2 |  | 16 |  | 60 | 330
|  | СП от ФОТ | % | 70 | )*0,9=63 |  | 16 |  | 63 | 347
|  | Затраты труда | чел-ч | 165.88 | [6 empty] | 3.2512
[6 empty] | 239 |  |  | 2756 |  | 3.2512 | 239 | 2756 | 3.2512 | [5 empty] | 239 | 0 | 0 | 0
78 | 46-02-007-1 | Кладка отдельных участков кирпичных стен и заделка проемов в кирпичных стенах при объеме кладки в одном месте до 5 м3 | 1 м3 | 0.3 | 507.76 |  |  | 46-02-007-1 | [7 empty] | 23 | 482 | 18 | 377
|  | Зарплата |  |  | 111.63 |  | 33 |  | 20.88 | 699 |  |  |  |  | 33
|  | Эксплуатация машин |  |  | 2.21 |  | 1 |  | 4.05 | 3
|  | Материальные ресурсы |  |  | 393.92 |  | 118 |  | 11.86 | 1402
|  | НР от ФОТ | % | 110 | )*0,9*0,7=69,3 |  | 23 |  | 69 | 482
|  | СП от ФОТ | % | 70 | )*0,85*0,9=53,55 |  | 18 |  | 54 | 377
|  | Затраты труда | чел-ч | 14.63 | [6 empty] | 4.389
[6 empty] | 193 |  |  | 2963 |  | 4.389 | 193 | 2963 | 4.389 | [5 empty] | 193 | 0 | 0 | 0
79 | 15-02-016-3 | Штукатурка поверхностей внутри здания цементно-известковым или цементным раствором по камню и бетону улучшенная стен | 100 м2 оштукатуриваемой поверхности | 0.006 | 1769.98 |  |  | 15-02-016-3 | [7 empty] | 3 | 77 | 2 | 49
Объем: 0,006=0,6/100
|  | Зарплата |  |  | 754.53 | )*1,15 | 5 |  | 20.88 | 109 |  |  |  |  | 5
|  | Эксплуатация машин |  |  | 107.34 | )*1,25 | 1 |  | 14.32 | 12
|  | в т.ч. зарплата машинистов |  |  | 53.78 | )*1,25 | 0 |  | 20.88 | 8 |  |  |  |  | 0
|  | Материальные ресурсы |  |  | 908.11 |  | 5 |  | 8.13 | 44
|  | НР от ФОТ | % | 105 | )*0,9*0,7=66,15 |  | 3 |  | 66 | 77
|  | СП от ФОТ | % | 55 | )*0,85*0,9=42,075 |  | 2 |  | 42 | 49
|  | Затраты труда | чел-ч | 85.84 |  | )*1,15 |  |  |  |  | 0.5923
[6 empty] | 16 |  |  | 291 |  | 0.5923 | 16 | 291 | 0.5923 | [5 empty] | 16 | 0 | 0 | 0
80 | 11-01-011-1 | Устройство стяжек цементных толщиной 20 мм | 100 м2 стяжки | 0.0072 | 1311.85 |  |  | 11-01-011-1 | [7 empty] | 2 | 42 | 1 | 31
Объем: 0,0072=0,72/100
|  | Зарплата |  |  | 293.56 | )*1,15 | 2 |  | 20.88 | 51 |  |  |  |  | 2
|  | Эксплуатация машин |  |  | 46.74 | )*1,25 | 0 |  | 9.51 | 4
|  | в т.ч. зарплата машинистов |  |  | 15.37 | )*1,25 | 0 |  | 20.88 | 3 |  |  |  |  | 0
|  | Материальные ресурсы |  |  | 971.55 |  | 7 |  | 7.84 | 55
|  | НР от ФОТ | % | 123 | )*0,9*0,7=77,49 |  | 2 |  | 77 | 42
|  | СП от ФОТ | % | 75 | )*0,85*0,9=57,375 |  | 1 |  | 57 | 31
|  | Затраты труда | чел-ч | 39.51 |  | )*1,15 |  |  |  |  | 0.32714
[6 empty] | 12 |  |  | 183 |  | 0.32714 | 12 | 183 | 0.32714 | [5 empty] | 12 | 0 | 0 | 0
81 | 11-01-047-1 | Устройство покрытий из плит керамогранитных размером 40х40 см | 100 м2 покрытия | 0.0072 | 21676.95 |  |  | 11-01-047-1 | [7 empty] | 16 | 340 | 12 | 251
Объем: 0,0072=0,72/100
|  | Зарплата |  |  | 2536.13 | )*1,15 | 21 |  | 20.88 | 438 |  |  |  |  | 21
|  | Эксплуатация машин |  |  | 23.65 | )*1,25 | 0 |  | 16.06 | 3
|  | в т.ч. зарплата машинистов |  |  | 15.55 | )*1,25 | 0 |  | 20.88 | 3 |  |  |  |  | 0
|  | Материальные ресурсы |  |  | 19117.17 |  | 138 |  | 3.22 | 443
|  | НР от ФОТ | % | 123 | )*0,9*0,7=77,49 |  | 16 |  | 77 | 340
|  | СП от ФОТ | % | 75 | )*0,85*0,9=57,375 |  | 12 |  | 57 | 251
|  | Затраты труда | чел-ч | 310.42 |  | )*1,15 |  |  |  |  | 2.5703
[6 empty] | 187 |  |  | 1475 |  | 2.5703 | 187 | 1475 | 2.5703 | [5 empty] | 187 | 0 | 0 | 0
Итого по разделу помещение №44 | [5 empty] | 31258 |  |  | 225175 |  | 326.8801 | [17 empty] | Итого по разделу: Склад аптеки
Итого по локальной смете: | [5 empty] | 60602 |  |  | 342495 |  | 468.7487 | [17 empty] | Итого по локальной смете: Санузел для инвалидов
|  | ОЗП | [6 empty] | 81371
|  | ЗПМ (справочно) | [6 empty] | 2073
|  | ЭММ, в т.ч. ЗПМ | [6 empty] | 4541
|  | Стоимость материалов | [6 empty] | 156144
|  | НР | [6 empty] | 58307
|  | СП | [6 empty] | 42132
|  | Всего | =81371+4541+156144+58307+42132 | [5 empty] | 342495 | [20 empty] | =81371+4541+156144+58307+42132
|  | Возм-ние НДС (СтМат+ЭММ-ЗПМ+НР*0,1712+СП*0,15)*0,20 | =(156144+4541-2073+58307*0,1712+42132*0,15)*0,2 | [5 empty] | 34983 | [20 empty] | =(156144+4541-2073+58307*0,1712+42132*0,15)*0,2
|  | Итого с возм-ем НДС | =342495+34983 | [5 empty] | 377478 | [20 empty] | =342495+34983
Составил
|  | Должность |  | Подпись |  |  | Ф.И.О.
М.П.
Проверил
|  | Должность |  | Подпись |  |  | Ф.И.О.
М.П.

## Акт КС-2 для ТЕР ЧР
Smeta.RU (495) 974-1589
Унифицированная форма № КС-2
Утверждена постановлением Госкомстата России
от 11.11.99. № 100
Код
[9 empty] | Форма по ОКУД | 0322005
Инвестор | [8 empty] | по ОКПО
организация, адрес, телефон, факс
Заказчик | [8 empty] | по ОКПО
организация, адрес, телефон, факс
Подрядчик | [8 empty] | по ОКПО
организация, адрес, телефон, факс
Стройка |  | КОЖВЕН Санузел для ивалидов, атечный склад | [24 empty] | КОЖВЕН Санузел для ивалидов, атечный склад
наименование, адрес
Объект |  | Санузел для МГН, аптечный склад | [24 empty] | Санузел для МГН, аптечный склад
наименование
Вид деятельности по ОКДП
[7 empty] | Договор подряда |  | номер
дата
Вид операции
[6 empty] | Номер документа | Дата составления | Отчетный период
[8 empty] | с | по
2021-02-09 17:51
AKT
О ПРИЕМКЕ ВЫПОЛНЕННЫХ РАБОТ
Составлен(а) в ценах 2001 г. с учетом коэффициентов пересчета к базисной стоимости СМР в текущий уровень цен базисно-индексным методом за ТСН Чувашской республики (редакция 2014 г) сентябрь 2020 года
Номер |  | Шифр расценки и коды ресурсов | Наименование работ и затрат | Единица изме-рения | Кол-во единиц | Цена на ед. изм. руб. | попра-вочные коэффиц. | Стоимость в ценах 2001г. | Пункт коэффиц. пересчета | Коэфф. пересчета | Стоимость в текущих ценах | ЗТР всего чел.-час
№ п/п | поз. по сме-те
1 | 2 | 3 | 4 | 5 | 6 | 7 | 8 | 9 | 10 | 11 | 12 | 13
Раздел: Демонтажные работы | [27 empty] | Раздел: Демонтажные работы
1 | 1 | 46-04-001-4 | Разборка кирпичных стен | 1 м3 | 0.495 | 140.4 |  |  | 46-04-001-4 | [7 empty] | 27 | 560 | 21 | 438
|  |  | Зарплата |  |  | 68.23 |  | 34 |  | 20.88 | 705 |  |  |  |  | 34
|  |  | Эксплуатация машин |  |  | 72.17 |  | 36 |  | 9.61 | 343
|  |  | в т.ч. зарплата машинистов |  |  | 10.35 |  | 5 |  | 20.88 | 107 |  |  |  |  | 5
|  |  | НР от ФОТ | % | 110 | )*0,9*0,7=69,3 |  | 27 |  | 69 | 560
|  |  | СП от ФОТ | % | 70 | )*0,85*0,9=53,55 |  | 21 |  | 54 | 438
|  |  | Затраты труда | чел-ч | 8.24 | [6 empty] | 4.0788
[7 empty] | 118 |  |  | 2046 |  | 4.0788 | 118 | 2046 | 4.0788 | [5 empty] | 118 | 0 | 0 | 0
2 | 2 | 46-03-007-3 | Пробивка проемов в конструкциях из кирпича | 1 м3 | 0.1 | 262.48 |  |  | 46-03-007-3 | [7 empty] | 8 | 181 | 6 | 142
|  |  | Зарплата |  |  | 103.07 |  | 10 |  | 20.88 | 215 |  |  |  |  | 10
|  |  | Эксплуатация машин |  |  | 159.41 |  | 16 |  | 9.6 | 153
|  |  | в т.ч. зарплата машинистов |  |  | 22.86 |  | 2 |  | 20.88 | 48 |  |  |  |  | 2
|  |  | НР от ФОТ | % | 110 | )*0,9*0,7=69,3 |  | 8 |  | 69 | 181
|  |  | СП от ФОТ | % | 70 | )*0,85*0,9=53,55 |  | 6 |  | 54 | 142
|  |  | Затраты труда | чел-ч | 12.3 | [6 empty] | 1.23
[7 empty] | 40 |  |  | 691 |  | 1.23 | 40 | 691 | 1.23 | [5 empty] | 40 | 0 | 0 | 0
3 | 3 | 53-25-1 | Устройство металлических перемычек в стенах существующих зданий | 1 Т МЕТАЛЛОКОНСТРУКЦИЙ ПЕРЕМЫЧЕК | 0.01 | 10554.59 |  |  | 53-25-1 | [7 empty] | 8 | 169 | 8 | 177
|  |  | Зарплата |  |  | 1338.65 |  | 13 |  | 20.88 | 280 |  |  |  |  | 13
|  |  | Эксплуатация машин |  |  | 53.7 |  | 1 |  | 9.09 | 5
|  |  | в т.ч. зарплата машинистов |  |  | 4.23 |  | 0 |  | 20.88 | 1 |  |  |  |  | 0
|  |  | Материальные ресурсы |  |  | 9162.24 |  | 92 |  | 8.47 | 776
|  |  | НР от ФОТ | % | 86 | )*0,7=60,2 |  | 8 |  | 60 | 169
|  |  | СП от ФОТ | % | 70 | )*0,9=63 |  | 8 |  | 63 | 177
|  |  | Затраты труда | чел-ч | 165.88 | [6 empty] | 1.6588
[7 empty] | 122 |  |  | 1407 |  | 1.6588 | 122 | 1407 | 1.6588 | [5 empty] | 122 | 0 | 0 | 0
4 | 4 | 63-7-5 | Разборка облицовки стен из керамических глазурованных плиток | 100 М2 ПОВЕРХНОСТИ ОБЛИЦОВКИ | 0.1534 | 661.01 |  |  | 63-7-5 | [7 empty] | 47 | 979 | 39 | 816
Объем: 0,1534=15,34/100
|  |  | Зарплата |  |  | 546.85 |  | 84 |  | 20.88 | 1752 |  |  |  |  | 84
|  |  | Эксплуатация машин |  |  | 114.16 |  | 18 |  | 9.66 | 169
|  |  | в т.ч. зарплата машинистов |  |  | 19 |  | 3 |  | 20.88 | 61 |  |  |  |  | 3
|  |  | НР от ФОТ | % | 77 | )*0,7=53,9 |  | 47 |  | 54 | 979
|  |  | СП от ФОТ | % | 50 | )*0,9=45 |  | 39 |  | 45 | 816
|  |  | Затраты труда | чел-ч | 74.3 | [6 empty] | 11.3976
[7 empty] | 188 |  |  | 3716 |  | 11.3976 | 188 | 3716 | 11.3976 | [5 empty] | 188 | 0 | 0 | 0
5 | 5 | 57-2-3 | Разборка покрытий полов из керамических плиток | 100 м2 покрытия | 0.039 | 603.07 |  |  | 57-2-3 | [7 empty] | 13 | 262 | 14 | 285
Объем: 0,039=3,9/100
|  |  | Зарплата |  |  | 556.86 |  | 22 |  | 20.88 | 453 |  |  |  |  | 22
|  |  | Эксплуатация машин |  |  | 46.21 |  | 2 |  | 10.21 | 18
|  |  | в т.ч. зарплата машинистов |  |  | 17.42 |  | 1 |  | 20.88 | 14 |  |  |  |  | 1
|  |  | НР от ФОТ | % | 80 | )*0,7=56 |  | 13 |  | 56 | 262
|  |  | СП от ФОТ | % | 68 | )*0,9=61,2 |  | 14 |  | 61 | 285
|  |  | Затраты труда | чел-ч | 69.87 | [6 empty] | 2.7249
[7 empty] | 51 |  |  | 1018 |  | 2.7249 | 51 | 1018 | 2.7249 | [5 empty] | 51 | 0 | 0 | 0
6 | 6 | 46-04-012-3 | Разборка деревянных заполнений проемов дверных и воротных | 100 м2 | 0.0294 | 1033.94 |  |  | 46-04-012-3 | [7 empty] | 18 | 372 | 14 | 291
Объем: 0,0294=2,94/100
|  |  | Зарплата |  |  | 785.56 |  | 23 |  | 20.88 | 482 |  |  |  |  | 23
|  |  | Эксплуатация машин |  |  | 248.38 |  | 7 |  | 10.21 | 75
|  |  | в т.ч. зарплата машинистов |  |  | 93.65 |  | 3 |  | 20.88 | 57 |  |  |  |  | 3
|  |  | НР от ФОТ | % | 110 | )*0,9*0,7=69,3 |  | 18 |  | 69 | 372
|  |  | СП от ФОТ | % | 70 | )*0,85*0,9=53,55 |  | 14 |  | 54 | 291
|  |  | Затраты труда | чел-ч | 103.91 | [6 empty] | 3.055
[7 empty] | 62 |  |  | 1220 |  | 3.055 | 62 | 1220 | 3.055 | [5 empty] | 62 | 0 | 0 | 0
7 | 7 | 46-02-009-2 | Отбивка штукатурки с поверхностей стен и потолков кирпичных | 100 м2 | 0.2089 | 166.36 |  |  | 46-02-009-2 | [7 empty] | 24 | 501 | 19 | 392
Объем: 0,2089=20,89/100
|  |  | Зарплата |  |  | 166.36 |  | 35 |  | 20.88 | 726 |  |  |  |  | 35
|  |  | НР от ФОТ | % | 110 | )*0,9*0,7=69,3 |  | 24 |  | 69 | 501
|  |  | СП от ФОТ | % | 70 | )*0,85*0,9=53,55 |  | 19 |  | 54 | 392
|  |  | Затраты труда | чел-ч | 22.82 | [6 empty] | 4.7671
[7 empty] | 78 |  |  | 1619 |  | 4.7671 | 78 | 1619 | 4.7671 | [5 empty] | 78 | 0 | 0 | 0
8 | 8 | 67-4-5 | Демонтаж светильников для люминесцентных ламп | 100 шт. | 0.02 | 136.57 |  |  | 67-4-5 | [7 empty] | 2 | 34 | 2 | 33
Объем: 0,02=2/100
|  |  | Зарплата |  |  | 134 |  | 3 |  | 20.88 | 56 |  |  |  |  | 3
|  |  | Эксплуатация машин |  |  | 2.57 |  | 0 |  | 10.2 | 1
|  |  | НР от ФОТ | % | 85 | )*0,7=59,5 |  | 2 |  | 60 | 34
|  |  | СП от ФОТ | % | 65 | )*0,9=58,5 |  | 2 |  | 59 | 33
|  |  | Затраты труда | чел-ч | 17.89 | [6 empty] | 0.3578
[7 empty] | 7 |  |  | 124 |  | 0.3578 | 7 | 124 | 0.3578 | [5 empty] | 7 | 0 | 0 | 0
9 | 9 | 65-4-2 | Демонтаж унитазов и писсуаров | 100 приборов | 0.01 | 518.11 |  |  | 65-4-2 | [7 empty] | 3 | 56 | 2 | 48
Объем: 0,01=1/100
|  |  | Зарплата |  |  | 508.8 |  | 5 |  | 20.88 | 106 |  |  |  |  | 5
|  |  | Эксплуатация машин |  |  | 9.31 |  | 0 |  | 10.21 | 1
|  |  | в т.ч. зарплата машинистов |  |  | 3.51 |  | 0 |  | 20.88 | 1 |  |  |  |  | 0
|  |  | НР от ФОТ | % | 74 | )*0,7=51,8 |  | 3 |  | 52 | 56
|  |  | СП от ФОТ | % | 50 | )*0,9=45 |  | 2 |  | 45 | 48
|  |  | Затраты труда | чел-ч | 63.84 | [6 empty] | 0.6384
[7 empty] | 10 |  |  | 211 |  | 0.6384 | 10 | 211 | 0.6384 | [5 empty] | 10 | 0 | 0 | 0
10 | 10 | 65-4-1 | Демонтаж умывальников и раковин | 100 приборов | 0.01 | 417.2 |  |  | 65-4-1 | [7 empty] | 2 | 45 | 2 | 39
Объем: 0,01=1/100
|  |  | Зарплата |  |  | 408.86 |  | 4 |  | 20.88 | 85 |  |  |  |  | 4
|  |  | Эксплуатация машин |  |  | 8.34 |  | 0 |  | 10.22 | 1
|  |  | в т.ч. зарплата машинистов |  |  | 3.15 |  | 0 |  | 20.88 | 1 |  |  |  |  | 0
|  |  | НР от ФОТ | % | 74 | )*0,7=51,8 |  | 2 |  | 52 | 45
|  |  | СП от ФОТ | % | 50 | )*0,9=45 |  | 2 |  | 45 | 39
|  |  | Затраты труда | чел-ч | 51.3 | [6 empty] | 0.513
[7 empty] | 8 |  |  | 170 |  | 0.513 | 8 | 170 | 0.513 | [5 empty] | 8 | 0 | 0 | 0
11 | 11 | 46-03-010-2 | Пробивка в бетонных стенах и полах толщиной 100 мм отверстий площадью до 100 см2 | 100 отверстий | 0.01 | 879.18 |  |  | 46-03-010-2 | [7 empty] | 6 | 110 | 4 | 86
Объем: 0,01=1/100
|  |  | Зарплата |  |  | 314.97 | )*1,1)*1,75 | 6 |  | 20.88 | 127 |  |  |  |  | 6
|  |  | Эксплуатация машин |  |  | 564.21 | )*1,1)*1,75 | 11 |  | 9.6 | 104
|  |  | в т.ч. зарплата машинистов |  |  | 80.91 | )*1,1)*1,75 | 2 |  | 20.88 | 33 |  |  |  |  | 2
|  |  | НР от ФОТ | % | 110 | )*0,9*0,7=69,3 |  | 6 |  | 69 | 110
|  |  | СП от ФОТ | % | 70 | )*0,85*0,9=53,55 |  | 4 |  | 54 | 86
|  |  | Затраты труда | чел-ч | 35.43 |  | )*1,1)*1,75 |  |  |  |  | 0.68203
[7 empty] | 27 |  |  | 427 |  | 0.68203 | 27 | 427 | 0.68203 | [5 empty] | 27 | 0 | 0 | 0
12 | 12 | 65-8-2 | Смена трубопроводов из полиэтиленовых канализационных труб диаметром до 100 мм | 100 М ТРУБОПРОВОДА С ФАСОННЫМИ ЧАСТЯМИ | 0.04 | 12627.43 |  |  | 65-8-2 | [7 empty] | 17 | 346 | 12 | 260
Объем: 0,04=4/100
|  |  | Зарплата |  |  | 573.81 |  | 23 |  | 20.88 | 479 |  |  |  |  | 23
|  |  | Эксплуатация машин |  |  | 24.77 |  | 1 |  | 9.46 | 9
|  |  | в т.ч. зарплата машинистов |  |  | 2.42 |  | 0 |  | 20.88 | 2 |  |  |  |  | 0
|  |  | Материальные ресурсы |  |  | 12028.85 |  | 481 |  | 3.2 | 1540
|  |  | НР от ФОТ | % | 103 | )*0,7=72,1 |  | 17 |  | 72 | 346
|  |  | СП от ФОТ | % | 60 | )*0,9=54 |  | 12 |  | 54 | 260
|  |  | Затраты труда | чел-ч | 61.9 | [6 empty] | 2.476
[7 empty] | 534 |  |  | 2634 |  | 2.476 | 534 | 2634 | 2.476 | [5 empty] | 534 | 0 | 0 | 0
13 | 13 | 16-04-002-3 | Прокладка трубопроводов водоснабжения из напорных полиэтиленовых труб низкого давления среднего типа наружным диаметром 32 мм (ДЕМОНТАЖ) | 100 м трубопровода | 0.06 | 2375.66 |  |  | 16-04-002-3 | [7 empty] | 23 | 482 | 18 | 375
Объем: 0,06=6/100
|  |  | Зарплата |  |  | 1129.09 | )*0,4 | 27 |  | 20.88 | 566 |  |  |  |  | 27
|  |  | Эксплуатация машин |  |  | 501.39 | )*0,4 | 12 |  | 7.82 | 94
|  |  | в т.ч. зарплата машинистов |  |  | 57.11 | )*0,4 | 1 |  | 20.88 | 29 |  |  |  |  | 1
|  |  | НР от ФОТ | % | 128 | )*0,9*0,7=80,64 |  | 23 |  | 81 | 482
|  |  | СП от ФОТ | % | 83 | )*0,85*0,9=63,495 |  | 18 |  | 63 | 375
|  |  | Затраты труда | чел-ч | 121.8 |  | )*0,4 |  |  |  |  | 2.9232
[7 empty] | 80 |  |  | 1517 |  | 2.9232 | 80 | 1517 | 2.9232 | [5 empty] | 80 | 0 | 0 | 0
Итого по разделу: Демонтажные работы | [6 empty] | 1325 |  |  | 16800 |  | 36.5026 | [17 empty] | Итого по разделу: Демонтажные работы
|  |  | Итого | [6 empty] | 16800
Раздел: Отделочные работы | [27 empty] | Раздел: Отделочные работы
14 | 14 | 16-04-002-3 | Прокладка трубопроводов водоснабжения из напорных полиэтиленовых труб низкого давления среднего типа наружным диаметром 32 мм | 100 м трубопровода | 0.08 | 2375.66 |  |  | 16-04-002-3 | [7 empty] | 89 | 1853 | 70 | 1441
Объем: 0,08=8/100
|  |  | Зарплата |  |  | 1129.09 | )*1,15 | 104 |  | 20.88 | 2169 |  |  |  |  | 104
|  |  | Эксплуатация машин |  |  | 501.39 | )*1,25 | 50 |  | 7.82 | 392
|  |  | в т.ч. зарплата машинистов |  |  | 57.11 | )*1,25 | 6 |  | 20.88 | 119 |  |  |  |  | 6
|  |  | Материальные ресурсы |  |  | 745.18 |  | 60 |  | 3.54 | 211
|  |  | НР от ФОТ | % | 128 | )*0,9*0,7=80,64 |  | 89 |  | 81 | 1853
|  |  | СП от ФОТ | % | 83 | )*0,85*0,9=63,495 |  | 70 |  | 63 | 1441
|  |  | Затраты труда | чел-ч | 121.8 |  | )*1,15 |  |  |  |  | 11.2056
[7 empty] | 373 |  |  | 6066 |  | 11.2056 | 373 | 6066 | 11.2056 | [5 empty] | 373 | 0 | 0 | 0
15 | 15 | 65-8-2 | Смена трубопроводов из полиэтиленовых канализационных труб диаметром до 100 мм | 100 М ТРУБОПРОВОДА С ФАСОННЫМИ ЧАСТЯМИ | 0.04 | 12627.43 |  |  | 65-8-2 | [7 empty] | 17 | 346 | 12 | 260
Объем: 0,04=4/100
|  |  | Зарплата |  |  | 573.81 |  | 23 |  | 20.88 | 479 |  |  |  |  | 23
|  |  | Эксплуатация машин |  |  | 24.77 |  | 1 |  | 9.46 | 9
|  |  | в т.ч. зарплата машинистов |  |  | 2.42 |  | 0 |  | 20.88 | 2 |  |  |  |  | 0
|  |  | Материальные ресурсы |  |  | 12028.85 |  | 481 |  | 3.2 | 1540
|  |  | НР от ФОТ | % | 103 | )*0,7=72,1 |  | 17 |  | 72 | 346
|  |  | СП от ФОТ | % | 60 | )*0,9=54 |  | 12 |  | 54 | 260
|  |  | Затраты труда | чел-ч | 61.9 | [6 empty] | 2.476
[7 empty] | 534 |  |  | 2634 |  | 2.476 | 534 | 2634 | 2.476 | [5 empty] | 534 | 0 | 0 | 0
16 | 16 | 15-04-006-3 | Покрытие поверхностей грунтовкой глубокого проникновения за 1 раз стен | 100 м2 покрытия | 0.21 | 60.3 |  |  | 15-04-006-3 | [7 empty] | 9 | 197 | 6 | 125
Объем: 0,21=21/100
|  |  | Зарплата |  |  | 58.88 | )*1,15 | 14 |  | 20.88 | 297 |  |  |  |  | 14
|  |  | Эксплуатация машин |  |  | 1.24 | )*1,25 | 0 |  | 9.45 | 3
|  |  | в т.ч. зарплата машинистов |  |  | 0.12 | )*1,25 | 0 |  | 20.88 | 1 |  |  |  |  | 0
|  |  | Материальные ресурсы |  |  | 0.18 |  | 0 |  | 14.56 | 1
|  |  | НР от ФОТ | % | 105 | )*0,9*0,7=66,15 |  | 9 |  | 66 | 197
|  |  | СП от ФОТ | % | 55 | )*0,85*0,9=42,075 |  | 6 |  | 42 | 125
|  |  | Затраты труда | чел-ч | 6.55 |  | )*1,15 |  |  |  |  | 1.5818
[7 empty] | 29 |  |  | 623 |  | 1.5818 | 29 | 623 | 1.5818 | [5 empty] | 29 | 0 | 0 | 0
17 | 17 | 101-6968 | Состав грунтовочный ЛАЭС "Грунтовка глубокого проникновения" | кг | 2.73 | 22.1 |  |  | 101-6968 | [7 empty] | 0 | 0 | 0 | 0
|  |  | Материальные ресурсы |  |  | 22.1 |  | 60 |  | 4.21 | 254
[7 empty] | 60 |  |  | 254 |  | 0 | 60 | 254 | 0 | [5 empty] | 60 | 0 | 0 | 0
18 | 18 | 15-02-016-1 | Штукатурка поверхностей внутри здания цементно-известковым или цементным раствором по камню и бетону простая стен | 100 м2 оштукатуриваемой поверхности | 0.21 | 1425.43 |  |  | 15-02-016-1 | [7 empty] | 110 | 2313 | 70 | 1472
Объем: 0,21=21/100
|  |  | Зарплата |  |  | 639.39 | )*1,15 | 154 |  | 20.88 | 3224 |  |  |  |  | 154
|  |  | Эксплуатация машин |  |  | 100.28 | )*1,25 | 26 |  | 14.61 | 385
|  |  | в т.ч. зарплата машинистов |  |  | 51.11 | )*1,25 | 13 |  | 20.88 | 280 |  |  |  |  | 13
|  |  | Материальные ресурсы |  |  | 685.76 |  | 144 |  | 7.89 | 1136
|  |  | НР от ФОТ | % | 105 | )*0,9*0,7=66,15 |  | 110 |  | 66 | 2313
|  |  | СП от ФОТ | % | 55 | )*0,85*0,9=42,075 |  | 70 |  | 42 | 1472
|  |  | Затраты труда | чел-ч | 75.4 |  | )*1,15 |  |  |  |  | 18.2091
[7 empty] | 504 |  |  | 8530 |  | 18.2091 | 504 | 8530 | 18.2091 | [5 empty] | 504 | 0 | 0 | 0
19 | 19 | 15-01-019-5 | Гладкая облицовка стен, столбов, пилястр и откосов (без карнизных, плинтусных и угловых плиток) без установки плиток туалетного гарнитура на клее из сухих смесей по кирпичу и бетону | 100 М2 ПОВЕРХНОСТИ ОБЛИЦОВКИ | 0.21 | 10508.87 |  |  | 15-01-019-5 | [7 empty] | 222 | 4616 | 141 | 2937
Объем: 0,21=21/100
|  |  | Зарплата |  |  | 1369.97 | )*1,15 | 331 |  | 20.88 | 6908 |  |  |  |  | 331
|  |  | Эксплуатация машин |  |  | 30.36 | )*1,25 | 8 |  | 13.63 | 109
|  |  | в т.ч. зарплата машинистов |  |  | 15.69 | )*1,25 | 4 |  | 20.88 | 86 |  |  |  |  | 4
|  |  | Материальные ресурсы |  |  | 9108.54 |  | 1913 |  | 3.59 | 6867
|  |  | НР от ФОТ | % | 105 | )*0,9*0,7=66,15 |  | 222 |  | 66 | 4616
|  |  | СП от ФОТ | % | 55 | )*0,85*0,9=42,075 |  | 141 |  | 42 | 2937
|  |  | Затраты труда | чел-ч | 159.67 |  | )*1,15 |  |  |  |  | 38.5603
20 | 19,1 | 101-0256 | Плитки керамические глазурованные для внутренней облицовки стен гладкие без завала белые | м2 | -21 | 68 |  | -1428 |  | 3.78 | -5398 | [5 empty] | 0 | 0 | 0 | 0 |  |  | 0 |  | -1428 | -5398
[7 empty] | 1187 |  |  | 16039 |  | 38.5603 | 1187 | 16039 | 38.5603 | [5 empty] | 1187 | 0 | 0 | 0
21 | 20 | 101-0258 | Плитки керамические глазурованные для внутренней облицовки стен гладкие без завала цветные (однотонные) | м2 | 21 | 110.96 |  |  | 101-0258 | [7 empty] | 0 | 0 | 0 | 0
|  |  | Материальные ресурсы |  |  | 110.96 |  | 2330 |  | 3.55 | 8272
[7 empty] | 2330 |  |  | 8272 |  | 0 | 2330 | 8272 | 0 | [5 empty] | 2330 | 0 | 0 | 0
22 | 21 | 11-01-047-1 | Устройство покрытий из плит керамогранитных размером 40х40 см | 100 м2 покрытия | 0.0404 | 21676.95 |  |  | 11-01-047-1 | [7 empty] | 92 | 1907 | 68 | 1411
Объем: 0,0404=4,04/100
|  |  | Зарплата |  |  | 2536.13 | )*1,15 | 118 |  | 20.88 | 2460 |  |  |  |  | 118
|  |  | Эксплуатация машин |  |  | 23.65 | )*1,25 | 1 |  | 16.06 | 19
|  |  | в т.ч. зарплата машинистов |  |  | 15.55 | )*1,25 | 1 |  | 20.88 | 16 |  |  |  |  | 1
|  |  | Материальные ресурсы |  |  | 19117.17 |  | 772 |  | 3.22 | 2487
|  |  | НР от ФОТ | % | 123 | )*0,9*0,7=77,49 |  | 92 |  | 77 | 1907
|  |  | СП от ФОТ | % | 75 | )*0,85*0,9=57,375 |  | 68 |  | 57 | 1411
|  |  | Затраты труда | чел-ч | 310.42 |  | )*1,15 |  |  |  |  | 14.4221
[7 empty] | 1051 |  |  | 8284 |  | 14.4221 | 1051 | 8284 | 14.4221 | [5 empty] | 1051 | 0 | 0 | 0
23 | 22 | 101-6968 | Состав грунтовочный ЛАЭС "Грунтовка глубокого проникновения" | кг | 0.52 | 22.1 |  |  | 101-6968 | [7 empty] | 0 | 0 | 0 | 0
|  |  | Материальные ресурсы |  |  | 22.1 |  | 11 |  | 4.21 | 48
[7 empty] | 11 |  |  | 48 |  | 0 | 11 | 48 | 0 | [5 empty] | 11 | 0 | 0 | 0
24 | 23 | 15-01-047-16 | Устройство потолков реечных алюминиевых | 100 М2 ПОВЕРХНОСТИ ОБЛИЦОВКИ | 0.0394 | 29790.85 |  |  | 15-01-047-16 | [7 empty] | 28 | 597 | 18 | 380
Объем: 0,0394=3,94/100
|  |  | Зарплата |  |  | 952.48 | )*1,15 | 43 |  | 20.88 | 901 |  |  |  |  | 43
|  |  | Эксплуатация машин |  |  | 166.67 | )*1,25 | 8 |  | 5.21 | 43
|  |  | в т.ч. зарплата машинистов |  |  | 3.03 | )*1,25 | 0 |  | 20.88 | 3 |  |  |  |  | 0
|  |  | Материальные ресурсы |  |  | 28671.7 |  | 1130 |  | 4.66 | 5264
|  |  | НР от ФОТ | % | 105 | )*0,9*0,7=66,15 |  | 28 |  | 66 | 597
|  |  | СП от ФОТ | % | 55 | )*0,85*0,9=42,075 |  | 18 |  | 42 | 380
|  |  | Затраты труда | чел-ч | 108.36 |  | )*1,15 |  |  |  |  | 4.9098
[7 empty] | 1227 |  |  | 7185 |  | 4.9098 | 1227 | 7185 | 4.9098 | [5 empty] | 1227 | 0 | 0 | 0
25 | 24 | 206-1338 | Уголок декоративный (пристенный) | м | 8.14 | 6.38 |  |  | 206-1338 | [7 empty] | 0 | 0 | 0 | 0
|  |  | Материальные ресурсы |  |  | 6.38 |  | 52 |  | 5 | 260
[7 empty] | 52 |  |  | 260 |  | 0 | 52 | 260 | 0 | [5 empty] | 52 | 0 | 0 | 0
26 | 25 | м08-03-593-6 | Светильник потолочный или настенный с креплением винтами или болтами для помещений с нормальными условиями среды, одноламповый | 100 шт. | 0.02 | 1415.25 |  |  | м08-03-593-6 | [7 empty] | 9 | 186 | 8 | 163
Объем: 0,02=2/100
|  |  | Зарплата |  |  | 654.83 |  | 13 |  | 20.88 | 273 |  |  |  |  | 13
|  |  | Эксплуатация машин |  |  | 236.96 |  | 5 |  | 7.18 | 34
|  |  | в т.ч. зарплата машинистов |  |  | 10.65 |  | 0 |  | 20.88 | 4 |  |  |  |  | 0
|  |  | Материальные ресурсы |  |  | 523.46 |  | 10 |  | 3.13 | 33
|  |  | НР от ФОТ | % | 95 | )*0,7=66,5 |  | 9 |  | 67 | 186
|  |  | СП от ФОТ | % | 65 | )*0,9=58,5 |  | 8 |  | 59 | 163
|  |  | Затраты труда | чел-ч | 70.64 | [6 empty] | 1.4128
[7 empty] | 45 |  |  | 689 |  | 1.4128 | 45 | 689 | 1.4128 | [5 empty] | 0 | 45 | 0 | 0
27 | 26 | 509-0765 | Светильники потолочные НПП 03-100-001-МУ3 | шт. | 2 | 147.3 |  |  | 509-0765 | [7 empty] | 0 | 0 | 0 | 0
|  |  | Материальные ресурсы |  |  | 147.3 |  | 295 |  | 4.96 | 1461
[7 empty] | 295 |  |  | 1461 |  | 0 | 295 | 1461 | 0 | [5 empty] | 0 | 295 | 0 | 0
28 | 27 | 17-01-001-14 | Установка умывальников одиночных с подводкой холодной и горячей воды | 10 компл. | 0.1 | 2676.2 |  |  | 17-01-001-14 | [7 empty] | 18 | 382 | 14 | 297
Объем: 0,1=1/10
|  |  | Зарплата |  |  | 194.63 | )*1,15 | 22 |  | 20.88 | 467 |  |  |  |  | 22
|  |  | Эксплуатация машин |  |  | 24.79 | )*1,25 | 3 |  | 9.29 | 29
|  |  | в т.ч. зарплата машинистов |  |  | 1.57 | )*1,25 | 0 |  | 20.88 | 4 |  |  |  |  | 0
|  |  | НР от ФОТ | % | 128 | )*0,9*0,7=80,64 |  | 18 |  | 81 | 382
|  |  | СП от ФОТ | % | 83 | )*0,85*0,9=63,495 |  | 14 |  | 63 | 297
|  |  | Затраты труда | чел-ч | 21.65 |  | )*1,15 |  |  |  |  | 2.4897
[7 empty] | 57 |  |  | 1175 |  | 2.4897 | 57 | 1175 | 2.4897 | [5 empty] | 57 | 0 | 0 | 0
29 | 28 | 17-01-003-1 | Установка унитазов с бачком непосредственно присоединенным | 10 компл. | 0.1 | 5748.5 |  |  | 17-01-003-1 | [7 empty] | 20 | 434 | 16 | 338
Объем: 0,1=1/10
|  |  | Зарплата |  |  | 219.05 | )*1,15 | 25 |  | 20.88 | 526 |  |  |  |  | 25
|  |  | Эксплуатация машин |  |  | 46.49 | )*1,25 | 6 |  | 9.38 | 55
|  |  | в т.ч. зарплата машинистов |  |  | 3.87 | )*1,25 | 0 |  | 20.88 | 10 |  |  |  |  | 0
|  |  | НР от ФОТ | % | 128 | )*0,9*0,7=80,64 |  | 20 |  | 81 | 434
|  |  | СП от ФОТ | % | 83 | )*0,85*0,9=63,495 |  | 16 |  | 63 | 338
|  |  | Затраты труда | чел-ч | 24.64 |  | )*1,15 |  |  |  |  | 2.8336
[7 empty] | 67 |  |  | 1353 |  | 2.8336 | 67 | 1353 | 2.8336 | [5 empty] | 67 | 0 | 0 | 0
30 | 29 | 10-01-039-1 | Установка блоков в наружных и внутренних дверных проемах в каменных стенах, площадь проема до 3 м2 | 100 М2 ПРОЕМОВ | 0.021 | 25859.68 |  |  | 10-01-039-1 | [7 empty] | 19 | 389 | 13 | 252
Объем: 0,021=2,1/100
|  |  | Зарплата |  |  | 894.72 | )*1,15 | 22 |  | 20.88 | 451 |  |  |  |  | 22
|  |  | Эксплуатация машин |  |  | 1450.9 | )*1,25 | 38 |  | 7.28 | 277
|  |  | в т.ч. зарплата машинистов |  |  | 137.34 | )*1,25 | 4 |  | 20.88 | 75 |  |  |  |  | 4
|  |  | Материальные ресурсы |  |  | 23514.06 |  | 494 |  | 6.18 | 3052
|  |  | НР от ФОТ | % | 118 | )*0,9*0,7=74,34 |  | 19 |  | 74 | 389
|  |  | СП от ФОТ | % | 63 | )*0,85*0,9=48,195 |  | 13 |  | 48 | 252
|  |  | Затраты труда | чел-ч | 104.28 |  | )*1,15 |  |  |  |  | 2.5184
31 | 29,1 | 203-0223 | Блоки дверные с рамочными полотнами однопольные ДН 21-10, площадь 2,05 м2; ДН 24-10, площадь 2,35 м2 | м2 | -2.1 | 208.29 |  | -437 |  | 6.33 | -2769 | [5 empty] | 0 | 0 | 0 | 0 |  |  | 0 |  | -437 | -2769
[7 empty] | 149 |  |  | 1652 |  | 2.5184 | 149 | 1652 | 2.5184 | [5 empty] | 149 | 0 | 0 | 0
32 | 30 | 203-8095 | Блоки дверные внутренние однопольные глухие шлифованные, из массива сосны, тонированные | м2 | 2.1 | 1470.52 |  |  | 203-8095 | [7 empty] | 0 | 0 | 0 | 0
|  |  | Материальные ресурсы |  |  | 1470.52 |  | 3088 |  | 3.15 | 9727
[7 empty] | 3088 |  |  | 9727 |  | 0 | 3088 | 9727 | 0 | [5 empty] | 3088 | 0 | 0 | 0
33 | 31 | 101-0950 | Замок врезной оцинкованный с цилиндровым механизмом | компл. | 1 | 75.7 |  |  | 101-0950 | [7 empty] | 0 | 0 | 0 | 0
|  |  | Материальные ресурсы |  |  | 75.7 |  | 76 |  | 4.47 | 338
[7 empty] | 76 |  |  | 338 |  | 0 | 76 | 338 | 0 | [5 empty] | 76 | 0 | 0 | 0
34 | 32 | 10-01-060-1 | Установка и крепление наличников | 100 м коробок блоков | 0.052 | 516.04 |  |  | 10-01-060-1 | [7 empty] | 3 | 56 | 2 | 36
Объем: 0,052=5,2/100
|  |  | Зарплата |  |  | 59.67 | )*1,15 | 4 |  | 20.88 | 75 |  |  |  |  | 4
|  |  | Эксплуатация машин |  |  | 3.67 | )*1,25 | 0 |  | 9.2 | 2
|  |  | Материальные ресурсы |  |  | 452.7 |  | 24 |  | 12.28 | 289
|  |  | НР от ФОТ | % | 118 | )*0,9*0,7=74,34 |  | 3 |  | 74 | 56
|  |  | СП от ФОТ | % | 63 | )*0,85*0,9=48,195 |  | 2 |  | 48 | 36
|  |  | Затраты труда | чел-ч | 7.82 |  | )*1,15 |  |  |  |  | 0.46764
[7 empty] | 33 |  |  | 458 |  | 0.46764 | 33 | 458 | 0.46764 | [5 empty] | 33 | 0 | 0 | 0
35 | 33 | 09-04-012-2 | Установка дверного доводчика к металлическим дверям | 1 ШТ. | 1 | 13.57 |  |  | 09-04-012-2 | [7 empty] | 7 | 141 | 8 | 161
|  |  | Зарплата |  |  | 10.29 | )*1,15 | 12 |  | 20.88 | 247 |  |  |  |  | 12
|  |  | Эксплуатация машин |  |  | 2.6 | )*1,25 | 3 |  | 5.95 | 19
|  |  | Материальные ресурсы |  |  | 0.68 |  | 1 |  | 5.37 | 4
|  |  | НР от ФОТ | % | 90 | )*0,9*0,7=56,7 |  | 7 |  | 57 | 141
|  |  | СП от ФОТ | % | 85 | )*0,85*0,9=65,025 |  | 8 |  | 65 | 161
|  |  | Затраты труда | чел-ч | 1.11 |  | )*1,15 |  |  |  |  | 1.2765
[7 empty] | 31 |  |  | 572 |  | 1.2765 | 31 | 572 | 1.2765 | [5 empty] | 31 | 0 | 0 | 0
36 | 34 | Прайс | Доводчик G-U OTS 430 EN2-5, с рычажной тягой, BC, цвет - коричневый | шт. | 1 | 1066.9 |  |  | 101-6978 | [7 empty] | 0 | 0 | 0 | 0
|  |  | Материальные ресурсы |  |  | 1066.9 |  | 1067 |  | 3.65 | 3894
[7 empty] | 1067 |  |  | 3894 |  | 0 | 1067 | 3894 | 0 | [5 empty] | 1067 | 0 | 0 | 0
37 | 35 | 17-01-002-4 | Установка гарнитуры туалетной: вешалок, подстаканников, поручней для ванн и т.д. | 10 шт. | 0.4 | 1577.33 |  |  | 17-01-002-4 | [7 empty] | 10 | 196 | 8 | 152
Объем: 0,4=4/10
|  |  | Зарплата |  |  | 25.17 | )*1,15 | 12 |  | 20.88 | 242 |  |  |  |  | 12
|  |  | Материальные ресурсы |  |  | 1551.94 |  | 621 |  | 6.7 | 4159
|  |  | НР от ФОТ | % | 128 | )*0,9*0,7=80,64 |  | 10 |  | 81 | 196
|  |  | СП от ФОТ | % | 83 | )*0,85*0,9=63,495 |  | 8 |  | 63 | 152
|  |  | Затраты труда | чел-ч | 2.8 |  | )*1,15 |  |  |  |  | 1.288
[7 empty] | 651 |  |  | 4749 |  | 1.288 | 651 | 4749 | 1.288 | [5 empty] | 651 | 0 | 0 | 0
38 | 36 | Прайс | Поручень для инвалидов откидной с бумагодержателем ПО-06.02.840.100.250 | шт. | 1 | 4211 | [10 empty] | 0 | 0 | 0 | 0
|  |  | Материальные ресурсы |  |  | 4211 |  | 4211 |  | 1 | 4211
[7 empty] | 4211 |  |  | 4211 |  | 0 | 4211 | 4211 | 0 | [5 empty] | 4211 | 0 | 0 | 0
39 | 37 | Прайс | Поручень для инвалидов прямой для санузлов (Скоба) L=800мм.Код: ПР-20 | шт. | 1 | 3062.52 | [10 empty] | 0 | 0 | 0 | 0
|  |  | Материальные ресурсы |  |  | 3062.52 |  | 3063 |  | 1 | 3063
[7 empty] | 3063 |  |  | 3063 |  | 0 | 3063 | 3063 | 0 | [5 empty] | 3063 | 0 | 0 | 0
40 | 38 | Прайс | Поручень для инвалидов для раковины с двумя стойками и двумя креплениями в стену (из трубы 38х1,5)Код: ПР-07 | шт. | 1 | 6187.5 | [10 empty] | 0 | 0 | 0 | 0
|  |  | Материальные ресурсы |  |  | 6187.5 |  | 6188 |  | 1 | 6188
[7 empty] | 6188 |  |  | 6188 |  | 0 | 6188 | 6188 | 0 | [5 empty] | 6188 | 0 | 0 | 0
41 | 39 | Прайс | Травмобезопасный крючок-держатель для костылей и одежды | шт. | 1 | 1496.7 | [10 empty] | 0 | 0 | 0 | 0
|  |  | Материальные ресурсы |  |  | 1496.7 |  | 1497 |  | 1 | 1497
[7 empty] | 1497 |  |  | 1497 |  | 0 | 1497 | 1497 | 0 | [5 empty] | 1497 | 0 | 0 | 0
42 | 40 | 10-05-009-1 | Облицовка стен по системе «КНАУФ» по одинарному металлическому каркасу из ПН и ПС профилей гипсокартонными листами в один слой (С 625) оконным проемом | 100 м2 стен (за вычетом проемов) | 0.021 | 5852.26 |  |  | 10-05-009-1 | [7 empty] | 11 | 225 | 7 | 146
Объем: 0,021=2,1/100
|  |  | Зарплата |  |  | 602.08 | )*1,15 | 15 |  | 20.88 | 304 |  |  |  |  | 15
|  |  | Эксплуатация машин |  |  | 18.34 | )*1,25 | 0 |  | 3.57 | 2
|  |  | Материальные ресурсы |  |  | 5231.84 |  | 110 |  | 5.65 | 621
|  |  | НР от ФОТ | % | 118 | )*0,9*0,7=74,34 |  | 11 |  | 74 | 225
|  |  | СП от ФОТ | % | 63 | )*0,85*0,9=48,195 |  | 7 |  | 48 | 146
|  |  | Затраты труда | чел-ч | 71 |  | )*1,15 |  |  |  |  | 1.7147
[7 empty] | 143 |  |  | 1298 |  | 1.7147 | 143 | 1298 | 1.7147 | [5 empty] | 143 | 0 | 0 | 0
Итого по разделу: Отделочные работы | [6 empty] | 28019 |  |  | 100520 |  | 105.366 | [17 empty] | Итого по разделу: Отделочные работы
|  |  | Итого | [6 empty] | 100520
Раздел: Склад аптеки | [27 empty] | Раздел: Склад аптеки
|  |  | Демонтажные работы | [25 empty] | Демонтажные работы
43 | 41 | 57-2-1 | Разборка покрытий полов из линолеума и релина | 100 м2 покрытия | 0.3588 | 87.2 |  |  | 57-2-1 | [7 empty] | 17 | 355 | 19 | 387
Объем: 0,3588=35,88/100
|  |  | Зарплата |  |  | 83.03 |  | 30 |  | 20.88 | 622 |  |  |  |  | 30
|  |  | Эксплуатация машин |  |  | 4.17 |  | 1 |  | 10.22 | 15
|  |  | в т.ч. зарплата машинистов |  |  | 1.57 |  | 1 |  | 20.88 | 12 |  |  |  |  | 1
|  |  | НР от ФОТ | % | 80 | )*0,7=56 |  | 17 |  | 56 | 355
|  |  | СП от ФОТ | % | 68 | )*0,9=61,2 |  | 19 |  | 61 | 387
|  |  | Затраты труда | чел-ч | 11.39 | [6 empty] | 4.0867
[7 empty] | 67 |  |  | 1379 |  | 4.0867 | 67 | 1379 | 4.0867 | [5 empty] | 67 | 0 | 0 | 0
44 | 42 | 57-3-1 | Разборка плинтусов деревянных и из пластмассовых материалов | 100 М ПЛИНТУСА | 0.32 | 27.48 |  |  | 57-3-1 | [7 empty] | 5 | 103 | 6 | 112
Объем: 0,32=32/100
|  |  | Зарплата |  |  | 27.48 |  | 9 |  | 20.88 | 184 |  |  |  |  | 9
|  |  | НР от ФОТ | % | 80 | )*0,7=56 |  | 5 |  | 56 | 103
|  |  | СП от ФОТ | % | 68 | )*0,9=61,2 |  | 6 |  | 61 | 112
|  |  | Затраты труда | чел-ч | 3.77 | [6 empty] | 1.2064
[7 empty] | 20 |  |  | 399 |  | 1.2064 | 20 | 399 | 1.2064 | [5 empty] | 20 | 0 | 0 | 0
45 | 43 | 53-1-1 | Разборка обшивки неоштукатуренных деревянных стен | 100 м2 стен | 0.2074 | 142.7 |  |  | 53-1-1 | [7 empty] | 11 | 240 | 12 | 252
Объем: 0,2074=20,74/100
|  |  | Зарплата |  |  | 86.84 |  | 18 |  | 20.88 | 376 |  |  |  |  | 18
|  |  | Эксплуатация машин |  |  | 55.86 |  | 12 |  | 7.91 | 92
|  |  | в т.ч. зарплата машинистов |  |  | 5.45 |  | 1 |  | 20.88 | 24 |  |  |  |  | 1
|  |  | НР от ФОТ | % | 86 | )*0,7=60,2 |  | 11 |  | 60 | 240
|  |  | СП от ФОТ | % | 70 | )*0,9=63 |  | 12 |  | 63 | 252
|  |  | Затраты труда | чел-ч | 12.3 | [6 empty] | 2.551
[7 empty] | 53 |  |  | 960 |  | 2.551 | 53 | 960 | 2.551 | [5 empty] | 53 | 0 | 0 | 0
46 | 44 | 46-04-012-3 | Разборка деревянных заполнений проемов дверных и воротных | 100 м2 | 0.0533 | 1033.94 |  |  | 46-04-012-3 | [7 empty] | 33 | 675 | 25 | 528
Объем: 0,0533=5,33/100
|  |  | Зарплата |  |  | 785.56 |  | 42 |  | 20.88 | 874 |  |  |  |  | 42
|  |  | Эксплуатация машин |  |  | 248.38 |  | 13 |  | 10.21 | 135
|  |  | в т.ч. зарплата машинистов |  |  | 93.65 |  | 5 |  | 20.88 | 104 |  |  |  |  | 5
|  |  | НР от ФОТ | % | 110 | )*0,9*0,7=69,3 |  | 33 |  | 69 | 675
|  |  | СП от ФОТ | % | 70 | )*0,85*0,9=53,55 |  | 25 |  | 54 | 528
|  |  | Затраты труда | чел-ч | 103.91 | [6 empty] | 5.5384
[7 empty] | 113 |  |  | 2212 |  | 5.5384 | 113 | 2212 | 5.5384 | [5 empty] | 113 | 0 | 0 | 0
47 | 45 | 62-41-1 | Очистка вручную поверхности фасадов от перхлорвиниловых и масляных красок с земли и лесов (потолков) | 100 М2 РАСЧИЩЕННОЙ ПОВЕРХНОСТИ | 0.3518 | 151.63 |  |  | 62-41-1 | [7 empty] | 30 | 624 | 24 | 501
Объем: 0,3518=35,18/100
|  |  | Зарплата |  |  | 151.63 |  | 53 |  | 20.88 | 1114 |  |  |  |  | 53
|  |  | НР от ФОТ | % | 80 | )*0,7=56 |  | 30 |  | 56 | 624
|  |  | СП от ФОТ | % | 50 | )*0,9=45 |  | 24 |  | 45 | 501
|  |  | Затраты труда | чел-ч | 20.8 | [6 empty] | 7.3174
[7 empty] | 107 |  |  | 2239 |  | 7.3174 | 107 | 2239 | 7.3174 | [5 empty] | 107 | 0 | 0 | 0
48 | 46 | 62-41-1 | Очистка вручную поверхности фасадов от перхлорвиниловых и масляных красок с земли и лесов (стен) | 100 М2 РАСЧИЩЕННОЙ ПОВЕРХНОСТИ | 0.46 | 151.63 |  |  | 62-41-1 | [7 empty] | 39 | 815 | 32 | 655
Объем: 0,46=46/100
|  |  | Зарплата |  |  | 151.63 |  | 70 |  | 20.88 | 1456 |  |  |  |  | 70
|  |  | НР от ФОТ | % | 80 | )*0,7=56 |  | 39 |  | 56 | 815
|  |  | СП от ФОТ | % | 50 | )*0,9=45 |  | 32 |  | 45 | 655
|  |  | Затраты труда | чел-ч | 20.8 | [6 empty] | 9.568
[7 empty] | 141 |  |  | 2926 |  | 9.568 | 141 | 2926 | 9.568 | [5 empty] | 141 | 0 | 0 | 0
49 | 47 | 65-4-1 | Демонтаж умывальников и раковин | 100 приборов | 0.01 | 417.2 |  |  | 65-4-1 | [7 empty] | 2 | 45 | 2 | 39
Объем: 0,01=1/100
|  |  | Зарплата |  |  | 408.86 |  | 4 |  | 20.88 | 85 |  |  |  |  | 4
|  |  | Эксплуатация машин |  |  | 8.34 |  | 0 |  | 10.22 | 1
|  |  | в т.ч. зарплата машинистов |  |  | 3.15 |  | 0 |  | 20.88 | 1 |  |  |  |  | 0
|  |  | НР от ФОТ | % | 74 | )*0,7=51,8 |  | 2 |  | 52 | 45
|  |  | СП от ФОТ | % | 50 | )*0,9=45 |  | 2 |  | 45 | 39
|  |  | Затраты труда | чел-ч | 51.3 | [6 empty] | 0.513
[7 empty] | 8 |  |  | 170 |  | 0.513 | 8 | 170 | 0.513 | [5 empty] | 8 | 0 | 0 | 0
|  |  | Отделочные работы | [25 empty] | Отделочные работы
50 | 48 | 15-02-019-3 | Сплошное выравнивание внутренних поверхностей (однослойное оштукатуривание)из сухих растворных смесей толщиной до 10 мм стен | 100 м2 оштукатуриваемой поверхности | 0.409 | 2935.67 |  |  | 15-02-019-3 | [7 empty] | 144 | 3008 | 92 | 1914
Объем: 0,409=40,9/100
|  |  | Зарплата |  |  | 445.22 | )*1,15 | 209 |  | 20.88 | 4372 |  |  |  |  | 209
|  |  | Эксплуатация машин |  |  | 27.53 | )*1,25 | 14 |  | 15.51 | 218
|  |  | в т.ч. зарплата машинистов |  |  | 17.33 | )*1,25 | 9 |  | 20.88 | 185 |  |  |  |  | 9
|  |  | Материальные ресурсы |  |  | 2462.92 |  | 1007 |  | 8.92 | 8985
|  |  | НР от ФОТ | % | 105 | )*0,9*0,7=66,15 |  | 144 |  | 66 | 3008
|  |  | СП от ФОТ | % | 55 | )*0,85*0,9=42,075 |  | 92 |  | 42 | 1914
|  |  | Затраты труда | чел-ч | 51.89 |  | )*1,15 |  |  |  |  | 24.4065
[7 empty] | 1466 |  |  | 18497 |  | 24.4065 | 1466 | 18497 | 24.4065 | [5 empty] | 1466 | 0 | 0 | 0
51 | 49 | 15-02-019-4 | Сплошное выравнивание внутренних поверхностей (однослойное оштукатуривание)из сухих растворных смесей толщиной до 10 мм потолков | 100 м2 оштукатуриваемой поверхности | 0.3518 | 3480.04 |  |  | 15-02-019-4 | [7 empty] | 160 | 3334 | 102 | 2122
Объем: 0,3518=35,18/100
|  |  | Зарплата |  |  | 576.1 | )*1,15 | 233 |  | 20.88 | 4867 |  |  |  |  | 233
|  |  | Эксплуатация машин |  |  | 32.21 | )*1,25 | 14 |  | 15.48 | 219
|  |  | в т.ч. зарплата машинистов |  |  | 20.19 | )*1,25 | 9 |  | 20.88 | 185 |  |  |  |  | 9
|  |  | Материальные ресурсы |  |  | 2871.73 |  | 1010 |  | 8.92 | 9012
|  |  | НР от ФОТ | % | 105 | )*0,9*0,7=66,15 |  | 160 |  | 66 | 3334
|  |  | СП от ФОТ | % | 55 | )*0,85*0,9=42,075 |  | 102 |  | 42 | 2122
|  |  | Затраты труда | чел-ч | 63.1 |  | )*1,15 |  |  |  |  | 25.5284
[7 empty] | 1519 |  |  | 19554 |  | 25.5284 | 1519 | 19554 | 25.5284 | [5 empty] | 1519 | 0 | 0 | 0
52 | 50 | 15-04-005-3 | Окраска поливинилацетатными водоэмульсионными составами улучшенная по штукатурке стен | 100 м2 окрашиваемой поверхности | 0.409 | 1629.52 |  |  | 15-04-005-3 | [7 empty] | 112 | 2332 | 71 | 1484
Объем: 0,409=40,9/100
|  |  | Зарплата |  |  | 359.5 | )*1,15 | 169 |  | 20.88 | 3531 |  |  |  |  | 169
|  |  | Эксплуатация машин |  |  | 14.41 | )*1,25 | 7 |  | 9.24 | 68
|  |  | в т.ч. зарплата машинистов |  |  | 0.24 | )*1,25 | 0 |  | 20.88 | 3 |  |  |  |  | 0
|  |  | Материальные ресурсы |  |  | 1255.61 |  | 514 |  | 5.89 | 3025
|  |  | НР от ФОТ | % | 105 | )*0,9*0,7=66,15 |  | 112 |  | 66 | 2332
|  |  | СП от ФОТ | % | 55 | )*0,85*0,9=42,075 |  | 71 |  | 42 | 1484
|  |  | Затраты труда | чел-ч | 42.9 |  | )*1,15 |  |  |  |  | 20.178
[7 empty] | 873 |  |  | 10440 |  | 20.178 | 873 | 10440 | 20.178 | [5 empty] | 873 | 0 | 0 | 0
53 | 51 | 15-04-005-4 | Окраска поливинилацетатными водоэмульсионными составами улучшенная по штукатурке потолков | 100 м2 окрашиваемой поверхности | 0.3518 | 1832.67 |  |  | 15-04-005-4 | [7 empty] | 121 | 2520 | 77 | 1604
Объем: 0,3518=35,18/100
|  |  | Зарплата |  |  | 451.68 | )*1,15 | 183 |  | 20.88 | 3816 |  |  |  |  | 183
|  |  | Эксплуатация машин |  |  | 15.32 | )*1,25 | 7 |  | 9.24 | 62
|  |  | в т.ч. зарплата машинистов |  |  | 0.24 | )*1,25 | 0 |  | 20.88 | 2 |  |  |  |  | 0
|  |  | Материальные ресурсы |  |  | 1365.67 |  | 480 |  | 5.9 | 2835
|  |  | НР от ФОТ | % | 105 | )*0,9*0,7=66,15 |  | 121 |  | 66 | 2520
|  |  | СП от ФОТ | % | 55 | )*0,85*0,9=42,075 |  | 77 |  | 42 | 1604
|  |  | Затраты труда | чел-ч | 53.9 |  | )*1,15 |  |  |  |  | 21.8063
[7 empty] | 868 |  |  | 10837 |  | 21.8063 | 868 | 10837 | 21.8063 | [5 empty] | 868 | 0 | 0 | 0
54 | 52 | 11-01-011-1 | Устройство стяжек цементных толщиной 20 мм | 100 м2 стяжки | 0.359 | 1311.85 |  |  | 11-01-011-1 | [7 empty] | 99 | 2060 | 73 | 1525
Объем: 0,359=35,9/100
|  |  | Зарплата |  |  | 293.56 | )*1,15 | 121 |  | 20.88 | 2531 |  |  |  |  | 121
|  |  | Эксплуатация машин |  |  | 46.74 | )*1,25 | 21 |  | 9.51 | 199
|  |  | в т.ч. зарплата машинистов |  |  | 15.37 | )*1,25 | 7 |  | 20.88 | 144 |  |  |  |  | 7
|  |  | Материальные ресурсы |  |  | 971.55 |  | 349 |  | 7.84 | 2734
|  |  | НР от ФОТ | % | 123 | )*0,9*0,7=77,49 |  | 99 |  | 77 | 2060
|  |  | СП от ФОТ | % | 75 | )*0,85*0,9=57,375 |  | 73 |  | 57 | 1525
|  |  | Затраты труда | чел-ч | 39.51 |  | )*1,15 |  |  |  |  | 16.3117
[7 empty] | 663 |  |  | 9049 |  | 16.3117 | 663 | 9049 | 16.3117 | [5 empty] | 663 | 0 | 0 | 0
55 | 53 | 11-01-011-2 | Устройство стяжек на каждые 5 мм изменения толщины стяжки добавлять или исключать к расценке 11-01-011-01 | 100 м2 стяжки | 0.359 | 252.72 |  |  | 11-01-011-2 | [7 empty] | 9 | 172 | 6 | 127
Объем: 0,359=35,9/100
|  |  | Зарплата |  |  | 3.72 | )*1,15*4 | 6 |  | 20.88 | 128 |  |  |  |  | 6
|  |  | Эксплуатация машин |  |  | 8.27 | )*1,25*4 | 15 |  | 9.2 | 137
|  |  | в т.ч. зарплата машинистов |  |  | 2.54 | )*1,25*4 | 5 |  | 20.88 | 95 |  |  |  |  | 5
|  |  | Материальные ресурсы |  |  | 240.73 | *4 | 346 |  | 7.74 | 2676
|  |  | НР от ФОТ | % | 123 | )*0,9*0,7=77,49 |  | 9 |  | 77 | 172
|  |  | СП от ФОТ | % | 75 | )*0,85*0,9=57,375 |  | 6 |  | 57 | 127
|  |  | Затраты труда | чел-ч | 0.5 |  | )*1,15*4 |  |  |  |  | 0.8257
[7 empty] | 382 |  |  | 3240 |  | 0.8257 | 382 | 3240 | 0.8257 | [5 empty] | 382 | 0 | 0 | 0
56 | 54 | 11-01-047-1 | Устройство покрытий из плит керамогранитных размером 40х40 см | 100 м2 покрытия | 0.359 | 21676.95 |  |  | 11-01-047-1 | [7 empty] | 817 | 16946 | 605 | 12545
Объем: 0,359=35,9/100
|  |  | Зарплата |  |  | 2536.13 | )*1,15 | 1047 |  | 20.88 | 21862 |  |  |  |  | 1047
|  |  | Эксплуатация машин |  |  | 23.65 | )*1,25 | 11 |  | 16.06 | 170
|  |  | в т.ч. зарплата машинистов |  |  | 15.55 | )*1,25 | 7 |  | 20.88 | 146 |  |  |  |  | 7
|  |  | Материальные ресурсы |  |  | 19117.17 |  | 6863 |  | 3.22 | 22099
|  |  | НР от ФОТ | % | 123 | )*0,9*0,7=77,49 |  | 817 |  | 77 | 16946
|  |  | СП от ФОТ | % | 75 | )*0,85*0,9=57,375 |  | 605 |  | 57 | 12545
|  |  | Затраты труда | чел-ч | 310.42 |  | )*1,15 |  |  |  |  | 128.1569
[7 empty] | 9343 |  |  | 73622 |  | 128.1569 | 9343 | 73622 | 128.1569 | [5 empty] | 9343 | 0 | 0 | 0
57 | 55 | 101-6968 | Состав грунтовочный ЛАЭС "Грунтовка глубокого проникновения" | кг | 4.67 | 22.1 |  |  | 101-6968 | [7 empty] | 0 | 0 | 0 | 0
|  |  | Материальные ресурсы |  |  | 22.1 |  | 103 |  | 4.21 | 435
[7 empty] | 103 |  |  | 435 |  | 0 | 103 | 435 | 0 | [5 empty] | 103 | 0 | 0 | 0
58 | 56 | 15-01-019-5 | Гладкая облицовка стен, столбов, пилястр и откосов (без карнизных, плинтусных и угловых плиток) без установки плиток туалетного гарнитура на клее из сухих смесей по кирпичу и бетону (САПОЖКИ) | 100 М2 ПОВЕРХНОСТИ ОБЛИЦОВКИ | 0.032 | 10508.87 |  |  | 15-01-019-5 | [7 empty] | 34 | 704 | 21 | 448
Объем: 0,032=3,2/100
|  |  | Зарплата |  |  | 1369.97 | )*1,15 | 50 |  | 20.88 | 1053 |  |  |  |  | 50
|  |  | Эксплуатация машин |  |  | 30.36 | )*1,25 | 1 |  | 13.63 | 17
|  |  | в т.ч. зарплата машинистов |  |  | 15.69 | )*1,25 | 1 |  | 20.88 | 13 |  |  |  |  | 1
|  |  | Материальные ресурсы |  |  | 9108.54 |  | 291 |  | 3.59 | 1046
|  |  | НР от ФОТ | % | 105 | )*0,9*0,7=66,15 |  | 34 |  | 66 | 704
|  |  | СП от ФОТ | % | 55 | )*0,85*0,9=42,075 |  | 21 |  | 42 | 448
|  |  | Затраты труда | чел-ч | 159.67 |  | )*1,15 |  |  |  |  | 5.8759
59 | 56,1 | 101-0256 | Плитки керамические глазурованные для внутренней облицовки стен гладкие без завала белые | м2 | -3.2 | 68 |  | -218 |  | 3.78 | -823 | [5 empty] | 0 | 0 | 0 | 0 |  |  | 0 |  | -218 | -823
[7 empty] | 179 |  |  | 2445 |  | 5.8759 | 179 | 2445 | 5.8759 | [5 empty] | 179 | 0 | 0 | 0
60 | 57 | 101-5584 | Плитки керамогранитные размером 400х400х9 мм, светло-серые | м2 | 3.2 | 66.73 |  |  | 101-5584 | [7 empty] | 0 | 0 | 0 | 0
|  |  | Материальные ресурсы |  |  | 66.73 |  | 214 |  | 4.86 | 1038
[7 empty] | 214 |  |  | 1038 |  | 0 | 214 | 1038 | 0 | [5 empty] | 214 | 0 | 0 | 0
61 | 58 | 15-02-031-1 | Штукатурка поверхностей оконных и дверных откосов по бетону и камню плоских | 100 м2 оштукатуриваемой поверхности | 0.0284 | 3575.75 |  |  | 15-02-031-1 | [7 empty] | 39 | 809 | 25 | 515
Объем: 0,0284=2,84/100
|  |  | Зарплата |  |  | 1771.24 | )*1,15 | 58 |  | 20.88 | 1208 |  |  |  |  | 58
|  |  | Эксплуатация машин |  |  | 66.11 | )*1,25 | 2 |  | 10.21 | 24
|  |  | в т.ч. зарплата машинистов |  |  | 24.93 | )*1,25 | 1 |  | 20.88 | 18 |  |  |  |  | 1
|  |  | Материальные ресурсы |  |  | 1738.4 |  | 49 |  | 7.43 | 367
|  |  | НР от ФОТ | % | 105 | )*0,9*0,7=66,15 |  | 39 |  | 66 | 809
|  |  | СП от ФОТ | % | 55 | )*0,85*0,9=42,075 |  | 25 |  | 42 | 515
|  |  | Затраты труда | чел-ч | 204.06 |  | )*1,15 |  |  |  |  | 6.6646
[7 empty] | 173 |  |  | 2923 |  | 6.6646 | 173 | 2923 | 6.6646 | [5 empty] | 173 | 0 | 0 | 0
62 | 59 | 10-05-009-1 | Облицовка стен по системе «КНАУФ» по одинарному металлическому каркасу из ПН и ПС профилей гипсокартонными листами в один слой (С 625) оконным проемом | 100 м2 стен (за вычетом проемов) | 0.015 | 5852.26 |  |  | 10-05-009-1 | [7 empty] | 7 | 161 | 5 | 104
Объем: 0,015=1,5/100
|  |  | Зарплата |  |  | 602.08 | )*1,15 | 10 |  | 20.88 | 217 |  |  |  |  | 10
|  |  | Эксплуатация машин |  |  | 18.34 | )*1,25 | 0 |  | 3.57 | 1
|  |  | Материальные ресурсы |  |  | 5231.84 |  | 78 |  | 5.65 | 443
|  |  | НР от ФОТ | % | 118 | )*0,9*0,7=74,34 |  | 7 |  | 74 | 161
|  |  | СП от ФОТ | % | 63 | )*0,85*0,9=48,195 |  | 5 |  | 48 | 104
|  |  | Затраты труда | чел-ч | 71 |  | )*1,15 |  |  |  |  | 1.2247
[7 empty] | 100 |  |  | 926 |  | 1.2247 | 100 | 926 | 1.2247 | [5 empty] | 100 | 0 | 0 | 0
63 | 60 | 15-01-019-5 | Гладкая облицовка стен, столбов, пилястр и откосов (без карнизных, плинтусных и угловых плиток) без установки плиток туалетного гарнитура на клее из сухих смесей по кирпичу и бетону | 100 М2 ПОВЕРХНОСТИ ОБЛИЦОВКИ | 0.02 | 10508.87 |  |  | 15-01-019-5 | [7 empty] | 21 | 440 | 13 | 280
Объем: 0,02=2/100
|  |  | Зарплата |  |  | 1369.97 | )*1,15 | 32 |  | 20.88 | 658 |  |  |  |  | 32
|  |  | Эксплуатация машин |  |  | 30.36 | )*1,25 | 1 |  | 13.63 | 10
|  |  | в т.ч. зарплата машинистов |  |  | 15.69 | )*1,25 | 0 |  | 20.88 | 8 |  |  |  |  | 0
|  |  | Материальные ресурсы |  |  | 9108.54 |  | 182 |  | 3.59 | 654
|  |  | НР от ФОТ | % | 105 | )*0,9*0,7=66,15 |  | 21 |  | 66 | 440
|  |  | СП от ФОТ | % | 55 | )*0,85*0,9=42,075 |  | 13 |  | 42 | 280
|  |  | Затраты труда | чел-ч | 159.67 |  | )*1,15 |  |  |  |  | 3.6724
64 | 60,1 | 101-0256 | Плитки керамические глазурованные для внутренней облицовки стен гладкие без завала белые | м2 | -2 | 68 |  | -136 |  | 3.78 | -514 | [5 empty] | 0 | 0 | 0 | 0 |  |  | 0 |  | -136 | -514
[7 empty] | 113 |  |  | 1528 |  | 3.6724 | 113 | 1528 | 3.6724 | [5 empty] | 113 | 0 | 0 | 0
65 | 61 | 101-0258 | Плитки керамические глазурованные для внутренней облицовки стен гладкие без завала цветные (однотонные) | м2 | 2 | 110.96 |  |  | 101-0258 | [7 empty] | 0 | 0 | 0 | 0
|  |  | Материальные ресурсы |  |  | 110.96 |  | 222 |  | 3.55 | 788
[7 empty] | 222 |  |  | 788 |  | 0 | 222 | 788 | 0 | [5 empty] | 222 | 0 | 0 | 0
66 | 62 | 65-33-1 | Смена жалюзийных решеток | 100 ЖАЛЮЗИЙНЫХ РЕШЕТОК | 0.01 | 3230 |  |  | 65-33-1 | [7 empty] | 3 | 55 | 2 | 42
Объем: 0,01=1/100
|  |  | Зарплата |  |  | 368.13 |  | 4 |  | 20.88 | 77 |  |  |  |  | 4
|  |  | Материальные ресурсы |  |  | 2861.55 |  | 29 |  | 5.38 | 154
|  |  | НР от ФОТ | % | 103 | )*0,7=72,1 |  | 3 |  | 72 | 55
|  |  | СП от ФОТ | % | 60 | )*0,9=54 |  | 2 |  | 54 | 42
|  |  | Затраты труда | чел-ч | 46.19 | [6 empty] | 0.4619
[7 empty] | 38 |  |  | 328 |  | 0.4619 | 38 | 328 | 0.4619 | [5 empty] | 38 | 0 | 0 | 0
67 | 63 | 15-04-025-4 | Улучшенная окраска масляными составами по дереву заполнений дверных проемов | 100 м2 окрашиваемой поверхности | 0.04 | 1471.41 |  |  | 15-04-025-4 | [7 empty] | 24 | 498 | 15 | 317
Объем: 0,04=4/100
|  |  | Зарплата |  |  | 786.35 | )*1,15 | 36 |  | 20.88 | 755 |  |  |  |  | 36
|  |  | Эксплуатация машин |  |  | 8.58 | )*1,25 | 0 |  | 9.23 | 4
|  |  | Материальные ресурсы |  |  | 676.48 |  | 27 |  | 3.69 | 100
|  |  | НР от ФОТ | % | 105 | )*0,9*0,7=66,15 |  | 24 |  | 66 | 498
|  |  | СП от ФОТ | % | 55 | )*0,85*0,9=42,075 |  | 15 |  | 42 | 317
|  |  | Затраты труда | чел-ч | 92.73 |  | )*1,15 |  |  |  |  | 4.2656
[7 empty] | 102 |  |  | 1674 |  | 4.2656 | 102 | 1674 | 4.2656 | [5 empty] | 102 | 0 | 0 | 0
68 | 64 | 65-4-1 | Демонтаж умывальников и раковин | 100 приборов | 0.01 | 417.2 |  |  | 65-4-1 | [7 empty] | 2 | 45 | 2 | 39
Объем: 0,01=1/100
|  |  | Зарплата |  |  | 408.86 |  | 4 |  | 20.88 | 85 |  |  |  |  | 4
|  |  | Эксплуатация машин |  |  | 8.34 |  | 0 |  | 10.22 | 1
|  |  | в т.ч. зарплата машинистов |  |  | 3.15 |  | 0 |  | 20.88 | 1 |  |  |  |  | 0
|  |  | НР от ФОТ | % | 74 | )*0,7=51,8 |  | 2 |  | 52 | 45
|  |  | СП от ФОТ | % | 50 | )*0,9=45 |  | 2 |  | 45 | 39
|  |  | Затраты труда | чел-ч | 51.3 | [6 empty] | 0.513
[7 empty] | 8 |  |  | 170 |  | 0.513 | 8 | 170 | 0.513 | [5 empty] | 8 | 0 | 0 | 0
69 | 65 | 17-01-001-14 | Установка умывальников одиночных с подводкой холодной и горячей воды | 10 компл. | 0.1 | 2676.2 |  |  | 17-01-001-14 | [7 empty] | 18 | 382 | 14 | 297
Объем: 0,1=1/10
|  |  | Зарплата |  |  | 194.63 | )*1,15 | 22 |  | 20.88 | 467 |  |  |  |  | 22
|  |  | Эксплуатация машин |  |  | 24.79 | )*1,25 | 3 |  | 9.29 | 29
|  |  | в т.ч. зарплата машинистов |  |  | 1.57 | )*1,25 | 0 |  | 20.88 | 4 |  |  |  |  | 0
|  |  | НР от ФОТ | % | 128 | )*0,9*0,7=80,64 |  | 18 |  | 81 | 382
|  |  | СП от ФОТ | % | 83 | )*0,85*0,9=63,495 |  | 14 |  | 63 | 297
|  |  | Затраты труда | чел-ч | 21.65 |  | )*1,15 |  |  |  |  | 2.4897
[7 empty] | 57 |  |  | 1175 |  | 2.4897 | 57 | 1175 | 2.4897 | [5 empty] | 57 | 0 | 0 | 0
70 | 66 | 09-04-013-2 | Установка противопожарных дверей двупольных глухих | 1 м2 проема | 2.67 | 88.88 |  |  | 09-04-013-2 | [7 empty] | 45 | 955 | 52 | 1089
|  |  | Зарплата |  |  | 26.13 | )*1,15 | 80 |  | 20.88 | 1675 |  |  |  |  | 80
|  |  | Эксплуатация машин |  |  | 10.53 | )*1,25 | 35 |  | 6.28 | 221
|  |  | Материальные ресурсы |  |  | 52.22 |  | 139 |  | 5.84 | 814
|  |  | НР от ФОТ | % | 90 | )*0,9*0,7=56,7 |  | 45 |  | 57 | 955
|  |  | СП от ФОТ | % | 85 | )*0,85*0,9=65,025 |  | 52 |  | 65 | 1089
|  |  | Затраты труда | чел-ч | 2.78 |  | )*1,15 |  |  |  |  | 8.536
[7 empty] | 351 |  |  | 4754 |  | 8.536 | 351 | 4754 | 8.536 | [5 empty] | 351 | 0 | 0 | 0
71 | 67 | 203-8126 | Дверь противопожарная металлическая двупольная ДПМ-02/30, размером 1300х2100 мм | шт. | 1 | 4600.23 |  |  | 203-8126 | [7 empty] | 0 | 0 | 0 | 0
|  |  | Материальные ресурсы |  |  | 4600.23 |  | 4600 |  | 3.71 | 17067
[7 empty] | 4600 |  |  | 17067 |  | 0 | 4600 | 17067 | 0 | [5 empty] | 4600 | 0 | 0 | 0
|  |  | Ремонт запасного входа | [25 empty] | Ремонт запасного входа
72 | 68 | 46-04-012-3 | Разборка деревянных заполнений проемов дверных и воротных | 100 м2 | 0.0147 | 1033.94 |  |  | 46-04-012-3 | [7 empty] | 9 | 186 | 7 | 146
Объем: 0,0147=1,47/100
|  |  | Зарплата |  |  | 785.56 |  | 12 |  | 20.88 | 241 |  |  |  |  | 12
|  |  | Эксплуатация машин |  |  | 248.38 |  | 4 |  | 10.21 | 37
|  |  | в т.ч. зарплата машинистов |  |  | 93.65 |  | 1 |  | 20.88 | 29 |  |  |  |  | 1
|  |  | НР от ФОТ | % | 110 | )*0,9*0,7=69,3 |  | 9 |  | 69 | 186
|  |  | СП от ФОТ | % | 70 | )*0,85*0,9=53,55 |  | 7 |  | 54 | 146
|  |  | Затраты труда | чел-ч | 103.91 | [6 empty] | 1.5275
[7 empty] | 32 |  |  | 610 |  | 1.5275 | 32 | 610 | 1.5275 | [5 empty] | 32 | 0 | 0 | 0
73 | 69 | 10-01-039-1 | Установка блоков в наружных и внутренних дверных проемах в каменных стенах, площадь проема до 3 м2 | 100 М2 ПРОЕМОВ | 0.0357 | 25859.68 |  |  | 10-01-039-1 | [7 empty] | 32 | 662 | 21 | 430
Объем: 0,0357=3,57/100
|  |  | Зарплата |  |  | 894.72 | )*1,15 | 37 |  | 20.88 | 767 |  |  |  |  | 37
|  |  | Эксплуатация машин |  |  | 1450.9 | )*1,25 | 65 |  | 7.28 | 471
|  |  | в т.ч. зарплата машинистов |  |  | 137.34 | )*1,25 | 6 |  | 20.88 | 128 |  |  |  |  | 6
|  |  | Материальные ресурсы |  |  | 23514.06 |  | 839 |  | 6.18 | 5188
|  |  | НР от ФОТ | % | 118 | )*0,9*0,7=74,34 |  | 32 |  | 74 | 662
|  |  | СП от ФОТ | % | 63 | )*0,85*0,9=48,195 |  | 21 |  | 48 | 430
|  |  | Затраты труда | чел-ч | 104.28 |  | )*1,15 |  |  |  |  | 4.2812
74 | 69,1 | 203-0223 | Блоки дверные с рамочными полотнами однопольные ДН 21-10, площадь 2,05 м2; ДН 24-10, площадь 2,35 м2 | м2 | -3.57 | 208.29 |  | -744 |  | 6.33 | -4707 | [5 empty] | 0 | 0 | 0 | 0 |  |  | 0 |  | -744 | -4707
[7 empty] | 250 |  |  | 2811 |  | 4.2812 | 250 | 2811 | 4.2812 | [5 empty] | 250 | 0 | 0 | 0
75 | 70 | 203-8095 | Блоки дверные внутренние однопольные глухие шлифованные, из массива сосны, тонированные | м2 | 3.57 | 1470.52 |  |  | 203-8095 | [7 empty] | 0 | 0 | 0 | 0
|  |  | Материальные ресурсы |  |  | 1470.52 |  | 5250 |  | 3.15 | 16537
[7 empty] | 5250 |  |  | 16537 |  | 0 | 5250 | 16537 | 0 | [5 empty] | 5250 | 0 | 0 | 0
76 | 71 | 101-0950 | Замок врезной оцинкованный с цилиндровым механизмом | компл. | 2 | 75.7 |  |  | 101-0950 | [7 empty] | 0 | 0 | 0 | 0
|  |  | Материальные ресурсы |  |  | 75.7 |  | 151 |  | 4.47 | 677
[7 empty] | 151 |  |  | 677 |  | 0 | 151 | 677 | 0 | [5 empty] | 151 | 0 | 0 | 0
77 | 72 | 10-01-060-1 | Установка и крепление наличников | 100 м коробок блоков | 0.146 | 516.04 |  |  | 10-01-060-1 | [7 empty] | 7 | 155 | 5 | 100
Объем: 0,146=14,6/100
|  |  | Зарплата |  |  | 59.67 | )*1,15 | 10 |  | 20.88 | 209 |  |  |  |  | 10
|  |  | Эксплуатация машин |  |  | 3.67 | )*1,25 | 1 |  | 9.2 | 6
|  |  | Материальные ресурсы |  |  | 452.7 |  | 66 |  | 12.28 | 812
|  |  | НР от ФОТ | % | 118 | )*0,9*0,7=74,34 |  | 7 |  | 74 | 155
|  |  | СП от ФОТ | % | 63 | )*0,85*0,9=48,195 |  | 5 |  | 48 | 100
|  |  | Затраты труда | чел-ч | 7.82 |  | )*1,15 |  |  |  |  | 1.313
[7 empty] | 89 |  |  | 1282 |  | 1.313 | 89 | 1282 | 1.313 | [5 empty] | 89 | 0 | 0 | 0
78 | 73 | 15-01-050-4 | Облицовка оконных и дверных откосов декоративным бумажно-слоистым пластиком или листами из синтетических материалов на клее (дверной добор) | 100 М2 ОБЛИЦОВКИ | 0.005 | 13886.37 |  |  | 15-01-050-4 | [7 empty] | 5 | 113 | 3 | 72
Объем: 0,005=0,5/100
|  |  | Зарплата |  |  | 1428.31 | )*1,15 | 8 |  | 20.88 | 171 |  |  |  |  | 8
|  |  | Эксплуатация машин |  |  | 48.7 | )*1,25 | 0 |  | 9.23 | 3
|  |  | Материальные ресурсы |  |  | 12409.36 |  | 62 |  | 1.8 | 112
|  |  | НР от ФОТ | % | 105 | )*0,9*0,7=66,15 |  | 5 |  | 66 | 113
|  |  | СП от ФОТ | % | 55 | )*0,85*0,9=42,075 |  | 3 |  | 42 | 72
|  |  | Затраты труда | чел-ч | 166.47 |  | )*1,15 |  |  |  |  | 0.9572
79 | 73,1 | 101-1862 | Пластик бумажно-слоистый 2 с декоративной стороной | 1000 м2 | -0.000525 | 113054 |  | -59 |  | 1.72 | -102 | [5 empty] | 0 | 0 | 0 | 0 |  |  | 0 |  | -59 | -102
[7 empty] | 19 |  |  | 369 |  | 0.9572 | 19 | 369 | 0.9572 | [5 empty] | 19 | 0 | 0 | 0
80 | 74 | Прайс | Дверной добор | м2 | 0.525 | 1900 | [10 empty] | 0 | 0 | 0 | 0
|  |  | Материальные ресурсы |  |  | 1900 |  | 998 |  | 1 | 998
[7 empty] | 998 |  |  | 998 |  | 0 | 998 | 998 | 0 | [5 empty] | 998 | 0 | 0 | 0
81 | 75 | 15-01-050-4 | Облицовка оконных и дверных откосов декоративным бумажно-слоистым пластиком или листами из синтетических материалов на клее | 100 М2 ОБЛИЦОВКИ | 0.0312 | 13886.37 |  |  | 15-01-050-4 | [7 empty] | 34 | 707 | 21 | 450
Объем: 0,0312=3,12/100
|  |  | Зарплата |  |  | 1428.31 | )*1,15 | 51 |  | 20.88 | 1070 |  |  |  |  | 51
|  |  | Эксплуатация машин |  |  | 48.7 | )*1,25 | 2 |  | 9.23 | 18
|  |  | в т.ч. зарплата машинистов |  |  | 0.97 | )*1,25 | 0 |  | 20.88 | 1 |  |  |  |  | 0
|  |  | Материальные ресурсы |  |  | 12409.36 |  | 387 |  | 1.8 | 697
|  |  | НР от ФОТ | % | 105 | )*0,9*0,7=66,15 |  | 34 |  | 66 | 707
|  |  | СП от ФОТ | % | 55 | )*0,85*0,9=42,075 |  | 21 |  | 42 | 450
|  |  | Затраты труда | чел-ч | 166.47 |  | )*1,15 |  |  |  |  | 5.9729
82 | 75,1 | 101-1862 | Пластик бумажно-слоистый 2 с декоративной стороной | 1000 м2 | -0.003276 | 113054 |  | -370 |  | 1.72 | -637 | [5 empty] | 0 | 0 | 0 | 0 |  |  | 0 |  | -370 | -637
[7 empty] | 125 |  |  | 2305 |  | 5.9729 | 125 | 2305 | 5.9729 | [5 empty] | 125 | 0 | 0 | 0
83 | 76 | 101-6872 | Сэндвич-панели для откосов (наружные слои – листы из поливинилхлорида, внутреннее наполнение – вспененный пенополистирол) белые, ширина 2 м, длина 3,0 м, толщина 10 мм | м2 | 3.12 | 581.3 |  |  | 101-6872 | [7 empty] | 0 | 0 | 0 | 0
|  |  | Материальные ресурсы |  |  | 581.3 |  | 1814 |  | 0.63 | 1143
[7 empty] | 1814 |  |  | 1143 |  | 0 | 1814 | 1143 | 0 | [5 empty] | 1814 | 0 | 0 | 0
84 | 77 | 53-25-1 | Устройство металлических перемычек в стенах существующих зданий | 1 Т МЕТАЛЛОКОНСТРУКЦИЙ ПЕРЕМЫЧЕК | 0.0196 | 10554.59 |  |  | 53-25-1 | [7 empty] | 16 | 330 | 16 | 347
|  |  | Зарплата |  |  | 1338.65 |  | 26 |  | 20.88 | 548 |  |  |  |  | 26
|  |  | Эксплуатация машин |  |  | 53.7 |  | 1 |  | 9.09 | 10
|  |  | в т.ч. зарплата машинистов |  |  | 4.23 |  | 0 |  | 20.88 | 2 |  |  |  |  | 0
|  |  | Материальные ресурсы |  |  | 9162.24 |  | 180 |  | 8.47 | 1521
|  |  | НР от ФОТ | % | 86 | )*0,7=60,2 |  | 16 |  | 60 | 330
|  |  | СП от ФОТ | % | 70 | )*0,9=63 |  | 16 |  | 63 | 347
|  |  | Затраты труда | чел-ч | 165.88 | [6 empty] | 3.2512
[7 empty] | 239 |  |  | 2756 |  | 3.2512 | 239 | 2756 | 3.2512 | [5 empty] | 239 | 0 | 0 | 0
85 | 78 | 46-02-007-1 | Кладка отдельных участков кирпичных стен и заделка проемов в кирпичных стенах при объеме кладки в одном месте до 5 м3 | 1 м3 | 0.3 | 507.76 |  |  | 46-02-007-1 | [7 empty] | 23 | 482 | 18 | 377
|  |  | Зарплата |  |  | 111.63 |  | 33 |  | 20.88 | 699 |  |  |  |  | 33
|  |  | Эксплуатация машин |  |  | 2.21 |  | 1 |  | 4.05 | 3
|  |  | Материальные ресурсы |  |  | 393.92 |  | 118 |  | 11.86 | 1402
|  |  | НР от ФОТ | % | 110 | )*0,9*0,7=69,3 |  | 23 |  | 69 | 482
|  |  | СП от ФОТ | % | 70 | )*0,85*0,9=53,55 |  | 18 |  | 54 | 377
|  |  | Затраты труда | чел-ч | 14.63 | [6 empty] | 4.389
[7 empty] | 193 |  |  | 2963 |  | 4.389 | 193 | 2963 | 4.389 | [5 empty] | 193 | 0 | 0 | 0
86 | 79 | 15-02-016-3 | Штукатурка поверхностей внутри здания цементно-известковым или цементным раствором по камню и бетону улучшенная стен | 100 м2 оштукатуриваемой поверхности | 0.006 | 1769.98 |  |  | 15-02-016-3 | [7 empty] | 3 | 77 | 2 | 49
Объем: 0,006=0,6/100
|  |  | Зарплата |  |  | 754.53 | )*1,15 | 5 |  | 20.88 | 109 |  |  |  |  | 5
|  |  | Эксплуатация машин |  |  | 107.34 | )*1,25 | 1 |  | 14.32 | 12
|  |  | в т.ч. зарплата машинистов |  |  | 53.78 | )*1,25 | 0 |  | 20.88 | 8 |  |  |  |  | 0
|  |  | Материальные ресурсы |  |  | 908.11 |  | 5 |  | 8.13 | 44
|  |  | НР от ФОТ | % | 105 | )*0,9*0,7=66,15 |  | 3 |  | 66 | 77
|  |  | СП от ФОТ | % | 55 | )*0,85*0,9=42,075 |  | 2 |  | 42 | 49
|  |  | Затраты труда | чел-ч | 85.84 |  | )*1,15 |  |  |  |  | 0.5923
[7 empty] | 16 |  |  | 291 |  | 0.5923 | 16 | 291 | 0.5923 | [5 empty] | 16 | 0 | 0 | 0
87 | 80 | 11-01-011-1 | Устройство стяжек цементных толщиной 20 мм | 100 м2 стяжки | 0.0072 | 1311.85 |  |  | 11-01-011-1 | [7 empty] | 2 | 42 | 1 | 31
Объем: 0,0072=0,72/100
|  |  | Зарплата |  |  | 293.56 | )*1,15 | 2 |  | 20.88 | 51 |  |  |  |  | 2
|  |  | Эксплуатация машин |  |  | 46.74 | )*1,25 | 0 |  | 9.51 | 4
|  |  | в т.ч. зарплата машинистов |  |  | 15.37 | )*1,25 | 0 |  | 20.88 | 3 |  |  |  |  | 0
|  |  | Материальные ресурсы |  |  | 971.55 |  | 7 |  | 7.84 | 55
|  |  | НР от ФОТ | % | 123 | )*0,9*0,7=77,49 |  | 2 |  | 77 | 42
|  |  | СП от ФОТ | % | 75 | )*0,85*0,9=57,375 |  | 1 |  | 57 | 31
|  |  | Затраты труда | чел-ч | 39.51 |  | )*1,15 |  |  |  |  | 0.32714
[7 empty] | 12 |  |  | 183 |  | 0.32714 | 12 | 183 | 0.32714 | [5 empty] | 12 | 0 | 0 | 0
88 | 81 | 11-01-047-1 | Устройство покрытий из плит керамогранитных размером 40х40 см | 100 м2 покрытия | 0.0072 | 21676.95 |  |  | 11-01-047-1 | [7 empty] | 16 | 340 | 12 | 251
Объем: 0,0072=0,72/100
|  |  | Зарплата |  |  | 2536.13 | )*1,15 | 21 |  | 20.88 | 438 |  |  |  |  | 21
|  |  | Эксплуатация машин |  |  | 23.65 | )*1,25 | 0 |  | 16.06 | 3
|  |  | в т.ч. зарплата машинистов |  |  | 15.55 | )*1,25 | 0 |  | 20.88 | 3 |  |  |  |  | 0
|  |  | Материальные ресурсы |  |  | 19117.17 |  | 138 |  | 3.22 | 443
|  |  | НР от ФОТ | % | 123 | )*0,9*0,7=77,49 |  | 16 |  | 77 | 340
|  |  | СП от ФОТ | % | 75 | )*0,85*0,9=57,375 |  | 12 |  | 57 | 251
|  |  | Затраты труда | чел-ч | 310.42 |  | )*1,15 |  |  |  |  | 2.5703
[7 empty] | 187 |  |  | 1475 |  | 2.5703 | 187 | 1475 | 2.5703 | [5 empty] | 187 | 0 | 0 | 0
Итого по разделу: Склад аптеки | [6 empty] | 31258 |  |  | 225175 |  | 326.8801 | [17 empty] | Итого по разделу: Склад аптеки
|  |  | Итого | [6 empty] | 225175
Итого по локальной смете: Санузел для инвалидов | [6 empty] | 60602 |  |  | 342495 |  | 468.7487 | [17 empty] | Итого по локальной смете: Санузел для инвалидов
|  |  | ОЗП | [6 empty] | 81371
|  |  | ЗПМ (справочно) | [6 empty] | 2073
|  |  | ЭММ, в т.ч. ЗПМ | [6 empty] | 4541
|  |  | Стоимость материалов | [6 empty] | 156144
|  |  | НР | [6 empty] | 58307
|  |  | СП | [6 empty] | 42132
|  |  | Всего | =81371+4541+156144+58307+42132 | [5 empty] | 342495 | [20 empty] | =81371+4541+156144+58307+42132
|  |  | Возм-ние НДС (СтМат+ЭММ-ЗПМ+НР*0,1712+СП*0,15)*0,20 | =(156144+4541-2073+58307*0,1712+42132*0,15)*0,2 | [5 empty] | 34983 | [20 empty] | =(156144+4541-2073+58307*0,1712+42132*0,15)*0,2
|  |  | Итого с возм-ем НДС | =342495+34983 | [5 empty] | 377478 | [20 empty] | =342495+34983
Итого по смете: Санузел для МГН, аптечный склад | [6 empty] | 60602 |  |  | 342495 |  | 468.7487 | [17 empty] | Итого по смете: Санузел для МГН, аптечный склад
|  |  | ОЗП | [6 empty] | 81371
|  |  | ЗПМ (справочно) | [6 empty] | 2073
|  |  | ЭММ, в т.ч. ЗПМ | [6 empty] | 4541
|  |  | Стоимость материалов | [6 empty] | 156144
|  |  | НР | [6 empty] | 58307
|  |  | СП | [6 empty] | 42132
|  |  | Всего | =81371+4541+156144+58307+42132 | [5 empty] | 342495 | [20 empty] | =81371+4541+156144+58307+42132
|  |  | Возм-ние НДС (СтМат+ЭММ-ЗПМ+НР*0,1712+СП*0,15)*0,20 | =(156144+4541-2073+58307*0,1712+42132*0,15)*0,2 | [5 empty] | 34983 | [20 empty] | =(156144+4541-2073+58307*0,1712+42132*0,15)*0,2
|  |  | Итого с возм-ем НДС | =342495+34983 | [5 empty] | 377478 | [20 empty] | =342495+34983
Сдал
|  |  | Должность |  | Подпись |  |  | Ф.И.О.
М.П.
Принял
|  |  | Должность |  | Подпись |  |  | Ф.И.О.
М.П.

## Source
0 | Smeta.RU (495) 974-1589 |  | _PS_ |  | 0 | 0 | 0 | Smeta.RU |  | 1 | 62490 | 10
1 | 328 | 0 | 258 | 0 | 02-01 | Санузел для МГН, аптечный склад |  | 0 |  | 0 |  |  |  | 0 | 0 | 0 | 0 |  |  |  | 0 | [37 empty] | Сметные нормы списания | Коды ценников | 0 | 0 | 0 | 0 | 1 | 0 | 2 | 0 | 1 | 1 | 0 | 0 | 1 | 0 | 0 | Чувашская Республика (редакция 2014) | ТР для Версии 10: Центральные регионы (с уч. п-ма 2536-ИП/12/ГС от 27.11.12, 01/57049-ЮЛ от 27.04.2018) от 14.03.2019 г | Чувашская Республика (редакция 2014) | Чувашская Республика (редакция 2014) | Чувашская Республика (редакция 2014) | Чувашская Республика (редакция 2014) | Поправки для НБ 2014 года от 28.04.2017 | 0 | 0 | 2105352 |  |  | 0 | [43 empty] | 0
15 | 1
52 | 328 | 1 | 12 | 0 | 02-01 | Санузел для МГН, аптечный склад | [7 empty] | 242056 | 156144 | 4541 | 2073 | 81371 | 0 | 468.7487 | 9.813 | 0 | 58307 | 42132 | 0 | 0 | 0 | 0 | 0 | 0 | 0 | 0 | 0 | 0 | 0 | 0 | 0 | 0 | 0 | 0 | 0 | 0 | 342495 | 340345 | 2150 | 0 | 156144 | 156144 | 0 | 156144 | 0 | 0 | 0 | 0 | 0 | 0 | 0 | 0 | 0 | 0 | 0 | 0 | 0 | 0 | 0 | 0 | 0 | 0 | 0 | 0 | 0 | 0 | 0 | 0 | 0 | 0 | 0 | 0 | 0 | 0 | 0 | 0 | 0 | 0 | 0 | 0 | 0 | 0 | 0 | 0 | 0 | 0 | 0 | 0 | 0 | 0 | 0 | 0 | 0 | 0 | 0 | 0 | 0 | 0 | 0 | 0 | 0 | 0 | 0 | 0 | 0 | 0 | 0 | 0 | 0 | 0 | 0 | 0 | 0 | 0 | 0 | 0 | 0 | 0 | 0 | 0 | 0 | 0 | 0 | 0 | 0 | 0 | 0 | 0 | 0 | 0 | 0 | 0 | 0 | 0 | 0 | 0 | 0 | 0 | 0 | 0 | 0 | 0 | 0 | 0 | 0 | 0 | 0 | 0 | 0 | 0 | 0 | 0 | 0 | 0 | 0 | 0 | 0 | 0 | 0 | 0 | 0 | 0 | 0 | 0 | 0 | 0 | 0 | 0 | 0 | 0 | 0 | 0 | 0 | 0 | 0 | 0 | 0 | 0 | 0 | 0 | 0 | 0 | 0 | 0 | 0 | 0 | 0 | 0 | 0 | 0 | 0 | 0 | 0 | 0 | 0 | 0 | 0 | 0 | 0
3 | 1 |  | 220 |  | 02-01-01 | Санузел для инвалидов |  | 0 |  | -1 | [10 empty] | 0 | [53 empty] | 0 | [7 empty] | 0 | 0
52 | 1 | 3 | 20 | 0 | 02-01-01 | Санузел для инвалидов | [7 empty] | 242056 | 156144 | 4541 | 2073 | 81371 | 0 | 468.7487 | 9.813 | 0 | 58307 | 42132 | 0 | 0 | 0 | 0 | 0 | 0 | 0 | 0 | 0 | 0 | 0 | 0 | 0 | 0 | 0 | 0 | 0 | 0 | 342495 | 340345 | 2150 | 0 | 156144 | 156144 | 0 | 156144 | 0 | 0 | 0 | 0 | 0 | 0 | 0 | 0 | 0 | 0 | 0 | 0 | 0 | 0 | 0 | 0 | 0 | 0 | 0 | 0 | 0 | 0 | 0 | 0 | 0 | 0 | 0 | 0 | 0 | 0 | 0 | 0 | 0 | 0 | 0 | 0 | 0 | 0 | 0 | 0 | 0 | 0 | 0 | 0 | 0 | 0 | 0 | 0 | 0 | 0 | 0 | 0 | 0 | 0 | 0 | 0 | 0 | 0 | 0 | 0 | 0 | 0 | 0 | 0 | 0 | 0 | 0 | 0 | 0 | 0 | 0 | 0 | 0 | 0 | 0 | 0 | 0 | 0 | 0 | 0 | 0 | 0 | 0 | 0 | 0 | 0 | 0 | 0 | 0 | 0 | 0 | 0 | 0 | 0 | 0 | 0 | 0 | 0 | 0 | 0 | 0 | 0 | 0 | 0 | 0 | 0 | 0 | 0 | 0 | 0 | 0 | 0 | 0 | 0 | 0 | 0 | 0 | 0 | 0 | 0 | 0 | 0 | 0 | 0 | 0 | 0 | 0 | 0 | 0 | 0 | 0 | 0 | 0 | 0 | 0 | 0 | 0 | 0 | 0 | 0 | 0 | 0 | 0 | 0 | 0 | 0 | 0 | 0 | 0 | 0 | 0 | 0 | 0 | 0 | 0
4 | 1 |  | 42 |  | 1 | Демонтажные работы |  | 0 |  | -1 | [10 empty] | 0 | [53 empty] | 0 | [11 empty] | 0
52 | 1 | 4 | 24 | 0 | 1 | Демонтажные работы | [7 empty] | 9321 | 2316 | 973 | 354 | 6032 | 0 | 36.5026 | 1.7184 | 0 | 4097 | 3382 | 0 | 0 | 9321 | 2316 | 973 | 354 | 6032 | 0 | 36.5026 | 1.7184 | 0 | 4097 | 3382 | 0 | 0 | 0 | 0 | 0 | 16800 | 16800 | 0 | 0 | 2316 | 2316 | 0 | 2316 | 0 | 0 | 0 | 0 | 0 | 0 | 0 | 0 | 0 | 0 | 0 | 0 | 0 | 0 | 0 | 0 | 0 | 0 | 0 | 0 | 0 | 0 | 0 | 0 | 0 | 0 | 0 | 16800 | 16800 | 0 | 0 | 2316 | 2316 | 0 | 2316 | 0 | 0 | 0 | 0 | 0 | 0 | 0 | 0 | 0 | 0 | 0 | 0 | 0 | 0 | 0 | 0 | 0 | 0 | 0 | 0 | 0 | 0 | 0 | 0 | 0 | 0 | 0 | 0 | 0 | 0 | 0 | 0 | 0 | 0 | 0 | 0 | 0 | 0 | 0 | 0 | 0 | 0 | 0 | 0 | 0 | 0 | 0 | 0 | 0 | 0 | 0 | 0 | 0 | 0 | 0 | 0 | 0 | 0 | 0 | 0 | 0 | 0 | 0 | 0 | 0 | 0 | 0 | 0 | 0 | 0 | 0 | 0 | 0 | 0 | 0 | 0 | 0 | 0 | 0 | 0 | 0 | 0 | 0 | 0 | 0 | 0 | 0 | 0 | 0 | 0 | 0 | 0 | 0 | 0 | 0 | 0 | 0 | 0 | 0 | 0 | 0 | 0 | 0 | 0 | 0 | 0 | 0 | 0 | 0 | 0 | 0 | 0 | 0 | 0 | 0 | 0 | 0 | 0 | 0 | 0
17 | 1 | 4 | 4 | 1 | 46-04-001-4 | Разборка кирпичных стен | 1 м3 | 0.495 | 0 |  |  |  |  | 1048 | 0 | 343 | 107 | 705 | 0 | 4.0788 | 0.56925 | 0 | 560 | 438 |  | 48370320 | 140.4 | 0 | 72.17 | 10.35 | 68.23 | 0 | 8.24 | 1.15 | 0 | 140.4 | 0 | 72.17 | 10.35 | 68.23 | 0 | 8.24 | 1.15 | 0 | 69 | 54 | 1 | 1 |  |  | 1 | 20.88 | 9.61 | 1 |  |  |  |  | 0 | 1 | ТЕР Чувашская республика (редакция 2014), 46-04-001-4, Приказ Минстроя России от 05.05.2015 № 337/пр |  |  | 46001 | 0 | 46-04-001-4 | 1 | 2 | 0 | 20.88 | 1 | 1 | 1 | 1 | 1 |  | 110 | 70 |  |  |  |  | 0 | 0 | [5 empty] | 0 |  | 0 | 1048 | 0 | 693.5537 | 216.108 | 1424.6424 | 0 | 8.24 | 1.15 | 0 | 560.28 | 438.48 | [13 empty] | 0 | 0 | 1 | 1 |  |  |  | 1013 | 1 м3 | 1 м3 | 1 | [6 empty] | 45269244 | 2 | Общестроительные работы | 0 |  | 1 | 46001 | Реконструкция зданий и сооружений | ФЕР-46 |  |  |  | 0 | 140.4 | 0 | 72.17 | 10.35 | 68.23 | 8.24 | 1.15 | 0 | [17 empty] | 0 | 0 | 0 | *0,9*0,7 | *0,85*0,9 |  |  | 69.3 | 53.55 |  |  |  |  | 0 |  | -1994711737 | 2 | 1 | 2 | 0 | 0 | 0 | 2046 | 2046 | 0 | 0 |  | 0 | 3 | 0 |  | 0 | 1 | 0 | 0 | 0 | 0
17 | 1 | 8 | 8 | 2 | 46-03-007-3 | Пробивка проемов в конструкциях из кирпича | 1 м3 | 0.1 | 0 |  |  |  |  | 368 | 0 | 153 | 48 | 215 | 0 | 1.23 | 0.254 | 0 | 181 | 142 |  | 48370320 | 262.48 | 0 | 159.41 | 22.86 | 103.07 | 0 | 12.3 | 2.54 | 0 | 262.48 | 0 | 159.41 | 22.86 | 103.07 | 0 | 12.3 | 2.54 | 0 | 69 | 54 | 1 | 1 |  |  | 1 | 20.88 | 9.6 | 1 |  |  |  |  | 0 | 1 | ТЕР Чувашская республика (редакция 2014), 46-03-007-3, Приказ Минстроя России от 05.05.2015 № 337/пр |  |  | 46001 | 0 | 46-03-007-3 | 1 | 2 | 0 | 20.88 | 1 | 1 | 1 | 1 | 1 |  | 110 | 70 |  |  |  |  | 0 | 0 | [5 empty] | 0 |  | 0 | 368 | 0 | 1530.336 | 477.3168 | 2152.1016 | 0 | 12.3 | 2.54 | 0 | 181.47 | 142.02 | [13 empty] | 0 | 0 | 1 | 1 |  |  |  | 1013 | 1 м3 | 1 м3 | 1 | [6 empty] | 45269244 | 2 | Общестроительные работы | 0 |  | 1 | 46001 | Реконструкция зданий и сооружений | ФЕР-46 |  |  |  | 0 | 262.48 | 0 | 159.41 | 22.86 | 103.07 | 12.3 | 2.54 | 0 | [17 empty] | 0 | 0 | 0 | *0,9*0,7 | *0,85*0,9 |  |  | 69.3 | 53.55 |  |  |  |  | 0 |  | 259418416 | 2 | 1 | 2 | 0 | 0 | 0 | 691 | 691 | 0 | 0 |  | 0 | 3 | 0 |  | 0 | 1 | 0 | 0 | 0 | 0
17 | 1 | 19 | 19 | 3 | 53-25-1 | Устройство металлических перемычек в стенах существующих зданий | 1 Т МЕТАЛЛОКОНСТРУКЦИЙ ПЕРЕМЫЧЕК | 0.01 | 0 |  |  |  |  | 1061 | 776 | 5 | 1 | 280 | 0 | 1.6588 | 0.0047 | 0 | 169 | 177 |  | 48370320 | 10554.59 | 9162.24 | 53.7 | 4.23 | 1338.65 | 0 | 165.88 | 0.47 | 0 | 10554.59 | 9162.24 | 53.7 | 4.23 | 1338.65 | 0 | 165.88 | 0.47 | 0 | 60 | 63 | 1 | 1 |  |  | 1 | 20.88 | 9.09 | 8.47 |  |  |  |  | 0 | 1 | ТЕРр Чувашская республика (редакция 2014), 53-25-1, Приказ Минстроя России от 05.05.2015 № 337/пр |  |  | 53001 | 0 | 53-25-1 | 1 | 6 | 0 | 20.88 | 1 | 1 | 1 | 1 | 1 |  | 86 | 70 |  |  |  |  | 0 | 0 | [5 empty] | 0 |  | 0 | 1061 | 77604.1728 | 488.133 | 88.3224 | 27951.012 | 0 | 165.88 | 0.47 | 0 | 168.6 | 177.03 | [13 empty] | 0 | 0 | 1 | 1 |  |  |  | 1013 | 1 Т МЕТАЛЛОКОНСТРУКЦИЙ ПЕРЕМЫЧЕК | 1 Т МЕТАЛЛОКОНСТРУКЦИЙ ПЕРЕМЫЧЕК | 1 | [6 empty] | 45269251 | 6 | Ремонтно-строительные работы | 0 |  | 1 | 53001 | Стены | рФЕР-53 |  |  |  | 0 | 10554.59 | 9162.24 | 53.7 | 4.23 | 1338.65 | 165.88 | 0.47 | 0 | [17 empty] | 0 | 0 | 0 | *0,7 | *0,9 |  |  | 60.2 | 63 |  |  |  |  | 0 |  | -1501235591 | 2 | 1 | 2 | 0 | 0 | 0 | 1407 | 1407 | 0 | 0 |  | 0 | 3 | 0 |  | 0 | 1 | 0 | 0 | 0 | 0
17 | 1 | 24 | 24 | 4 | 63-7-5 | Разборка облицовки стен из керамических глазурованных плиток | 100 М2 ПОВЕРХНОСТИ ОБЛИЦОВКИ | 0.1534 | 0 |  |  |  |  | 1921 | 0 | 169 | 61 | 1752 | 0 | 11.3976 | 0.30527 | 0 | 979 | 816 |  | 48370320 | 661.01 | 0 | 114.16 | 19 | 546.85 | 0 | 74.3 | 1.99 | 0 | 661.01 | 0 | 114.16 | 19 | 546.85 | 0 | 74.3 | 1.99 | 0 | 54 | 45 | 1 | 1 |  |  | 1 | 20.88 | 9.66 | 1 |  |  |  |  | 0 | 1 | ТЕРр Чувашская республика (редакция 2014), 63-7-5, Приказ Минстроя России от 05.05.2015 № 337/пр |  |  | 63001 | 0 | 63-7-5 | 1 | 6 | 0 | 20.88 | 1 | 1 | 1 | 1 | 1 |  | 77 | 50 |  |  |  |  | 0 | 0 | [5 empty] | 0 |  | 0 | 1921 | 0 | 1102.7856 | 396.72 | 11418.228 | 0 | 74.3 | 1.99 | 0 | 979.02 | 815.85 | [13 empty] | 0 | 0 | 1 | 1 |  |  |  | 1013 | 100 М2 ПОВЕРХНОСТИ ОБЛИЦОВКИ | 100 М2 ПОВЕРХНОСТИ ОБЛИЦОВКИ | 1 | [6 empty] | 45269261 | 6 | Ремонтно-строительные работы | 0 |  | 1 | 63001 | Стекольные, обойные, облицовочные работы | рФЕР-63 |  |  |  | 0 | 661.01 | 0 | 114.16 | 19 | 546.85 | 74.3 | 1.99 | 0 | [17 empty] | 0 | 0 | 0 | *0,7 | *0,9 |  |  | 53.9 | 45 |  |  |  |  | 0 |  | -1943796753 | 2 | 1 | 2 | 0 | 0 | 0 | 3716 | 3716 | 0 | 0 |  | 0 | 3 | 0 |  | 0 | 1 | 0 | 0 | 0 | 0
17 | 1 | 28 | 28 | 5 | 57-2-3 | Разборка покрытий полов из керамических плиток | 100 м2 покрытия | 0.039 | 0 |  |  |  |  | 471 | 0 | 18 | 14 | 453 | 0 | 2.7249 | 0.05616 | 0 | 262 | 285 |  | 48370320 | 603.07 | 0 | 46.21 | 17.42 | 556.86 | 0 | 69.87 | 1.44 | 0 | 603.07 | 0 | 46.21 | 17.42 | 556.86 | 0 | 69.87 | 1.44 | 0 | 56 | 61 | 1 | 1 |  |  | 1 | 20.88 | 10.21 | 1 |  |  |  |  | 0 | 1 | ТЕРр Чувашская республика (редакция 2014), 57-2-3, Приказ Минстроя России от 05.05.2015 № 337/пр |  |  | 57001 | 0 | 57-2-3 | 1 | 6 | 0 | 20.88 | 1 | 1 | 1 | 1 | 1 |  | 80 | 68 |  |  |  |  | 0 | 0 | [5 empty] | 0 |  | 0 | 471 | 0 | 471.8041 | 363.7296 | 11627.2368 | 0 | 69.87 | 1.44 | 0 | 261.52 | 284.87 | [13 empty] | 0 | 0 | 1 | 1 |  |  |  | 1013 | 100 м2 покрытия | 100 м2 покрытия | 1 | [6 empty] | 45269255 | 6 | Ремонтно-строительные работы | 0 |  | 1 | 57001 | Полы | рФЕР-57 |  |  |  | 0 | 603.07 | 0 | 46.21 | 17.42 | 556.86 | 69.87 | 1.44 | 0 | [17 empty] | 0 | 0 | 0 | *0,7 | *0,9 |  |  | 56 | 61.2 |  |  |  |  | 0 |  | -965476354 | 2 | 1 | 2 | 0 | 0 | 0 | 1018 | 1018 | 0 | 0 |  | 0 | 3 | 0 |  | 0 | 1 | 0 | 0 | 0 | 0
17 | 1 | 31 | 31 | 6 | 46-04-012-3 | Разборка деревянных заполнений проемов дверных и воротных | 100 м2 | 0.0294 | 0 |  |  |  |  | 557 | 0 | 75 | 57 | 482 | 0 | 3.055 | 0.22756 | 0 | 372 | 291 |  | 48370320 | 1033.94 | 0 | 248.38 | 93.65 | 785.56 | 0 | 103.91 | 7.74 | 0 | 1033.94 | 0 | 248.38 | 93.65 | 785.56 | 0 | 103.91 | 7.74 | 0 | 69 | 54 | 1 | 1 |  |  | 1 | 20.88 | 10.21 | 1 |  |  |  |  | 0 | 1 | ТЕР Чувашская республика (редакция 2014), 46-04-012-3, Приказ Минстроя России от 05.05.2015 № 337/пр |  |  | 46001 | 0 | 46-04-012-3 | 1 | 2 | 0 | 20.88 | 1 | 1 | 1 | 1 | 1 |  | 110 | 70 |  |  |  |  | 0 | 0 | [5 empty] | 0 |  | 0 | 557 | 0 | 2535.9598 | 1955.412 | 16402.4928 | 0 | 103.91 | 7.74 | 0 | 371.91 | 291.06 | [13 empty] | 0 | 0 | 1 | 1 |  |  |  | 1005 | 100 м2 | 100 м2 | 100 | [6 empty] | 45269244 | 2 | Общестроительные работы | 0 |  | 1 | 46001 | Реконструкция зданий и сооружений | ФЕР-46 |  |  |  | 0 | 1033.94 | 0 | 248.38 | 93.65 | 785.56 | 103.91 | 7.74 | 0 | [17 empty] | 0 | 0 | 0 | *0,9*0,7 | *0,85*0,9 |  |  | 69.3 | 53.55 |  |  |  |  | 0 |  | -1978642567 | 2 | 1 | 2 | 0 | 0 | 0 | 1220 | 1220 | 0 | 0 |  | 0 | 3 | 0 |  | 0 | 1 | 0 | 0 | 0 | 0
17 | 1 | 32 | 32 | 7 | 46-02-009-2 | Отбивка штукатурки с поверхностей стен и потолков кирпичных | 100 м2 | 0.2089 | 0 |  |  |  |  | 726 | 0 | 0 | 0 | 726 | 0 | 4.7671 | 0 | 0 | 501 | 392 |  | 48370320 | 166.36 | 0 | 0 | 0 | 166.36 | 0 | 22.82 | 0 | 0 | 166.36 | 0 | 0 | 0 | 166.36 | 0 | 22.82 | 0 | 0 | 69 | 54 | 1 | 1 |  |  | 1 | 20.88 | 1 | 1 |  |  |  |  | 0 | 1 | ТЕР Чувашская республика (редакция 2014), 46-02-009-2, Приказ Минстроя России от 05.05.2015 № 337/пр |  |  | 46001 | 0 | 46-02-009-2 | 1 | 2 | 0 | 20.88 | 1 | 1 | 1 | 1 | 1 |  | 110 | 70 |  |  |  |  | 0 | 0 | [5 empty] | 0 |  | 0 | 726 | 0 | 0 | 0 | 3473.5968 | 0 | 22.82 | 0 | 0 | 500.94 | 392.04 | [13 empty] | 0 | 0 | 1 | 1 |  |  |  | 1005 | 100 м2 | 100 м2 | 100 | [6 empty] | 45269244 | 2 | Общестроительные работы | 0 |  | 1 | 46001 | Реконструкция зданий и сооружений | ФЕР-46 |  |  |  | 0 | 166.36 | 0 | 0 | 0 | 166.36 | 22.82 | 0 | 0 | [17 empty] | 0 | 0 | 0 | *0,9*0,7 | *0,85*0,9 |  |  | 69.3 | 53.55 |  |  |  |  | 0 |  | 1795764850 | 2 | 1 | 2 | 0 | 0 | 0 | 1619 | 1619 | 0 | 0 |  | 0 | 3 | 0 |  | 0 | 1 | 0 | 0 | 0 | 0
17 | 1 | 35 | 35 | 8 | 67-4-5 | Демонтаж светильников для люминесцентных ламп | 100 шт. | 0.02 | 0 |  |  |  |  | 57 | 0 | 1 | 0 | 56 | 0 | 0.3578 | 0.0016 | 0 | 34 | 33 |  | 48370320 | 136.57 | 0 | 2.57 | 0.97 | 134 | 0 | 17.89 | 0.08 | 0 | 136.57 | 0 | 2.57 | 0.97 | 134 | 0 | 17.89 | 0.08 | 0 | 60 | 59 | 1 | 1 |  |  | 1 | 20.88 | 10.2 | 1 |  |  |  |  | 0 | 1 | ТЕРр Чувашская республика (редакция 2014), 67-4-5, Приказ Минстроя России от 05.05.2015 № 337/пр |  |  | 67001 | 0 | 67-4-5 | 1 | 6 | 0 | 20.88 | 1 | 1 | 1 | 1 | 1 |  | 85 | 65 |  |  |  |  | 0 | 0 | [5 empty] | 0 |  | 0 | 57 | 0 | 26.214 | 20.2536 | 2797.92 | 0 | 17.89 | 0.08 | 0 | 33.6 | 33.04 | [13 empty] | 0 | 0 | 1 | 1 |  |  |  | 1010 | 100 шт. | 100 шт. | 100 | [6 empty] | 45269301 | 6 | Ремонтно-строительные работы | 0 |  | 1 | 67001 | Электромонтажные работы | рФЕР-67 |  |  |  | 0 | 136.57 | 0 | 2.57 | 0.97 | 134 | 17.89 | 0.08 | 0 | [17 empty] | 0 | 0 | 0 | *0,7 | *0,9 |  |  | 59.5 | 58.5 |  |  |  |  | 0 |  | -1759744281 | 2 | 1 | 2 | 0 | 0 | 0 | 124 | 124 | 0 | 0 |  | 0 | 3 | 0 |  | 0 | 1 | 0 | 0 | 0 | 0
17 | 1 | 39 | 39 | 9 | 65-4-2 | Демонтаж унитазов и писсуаров | 100 приборов | 0.01 | 0 |  |  |  |  | 107 | 0 | 1 | 1 | 106 | 0 | 0.6384 | 0.0029 | 0 | 56 | 48 |  | 48370320 | 518.11 | 0 | 9.31 | 3.51 | 508.8 | 0 | 63.84 | 0.29 | 0 | 518.11 | 0 | 9.31 | 3.51 | 508.8 | 0 | 63.84 | 0.29 | 0 | 52 | 45 | 1 | 1 |  |  | 1 | 20.88 | 10.21 | 1 |  |  |  |  | 0 | 1 | ТЕРр Чувашская республика (редакция 2014), 65-4-2, Приказ Минстроя России от 05.05.2015 № 337/пр |  |  | 65001 | 0 | 65-4-2 | 1 | 6 | 0 | 20.88 | 1 | 1 | 1 | 1 | 1 |  | 74 | 50 |  |  |  |  | 0 | 0 | [5 empty] | 0 |  | 0 | 107 | 0 | 95.0551 | 73.2888 | 10623.744 | 0 | 63.84 | 0.29 | 0 | 55.64 | 48.15 | [13 empty] | 0 | 0 | 1 | 1 |  |  |  | 1013 | 100 приборов | 100 приборов | 1 | [6 empty] | 45269263 | 6 | Ремонтно-строительные работы | 0 |  | 1 | 65001 | Внтуренниие с/техработы: демонтаж, разборка, промывка | рФЕР-65 |  |  |  | 0 | 518.11 | 0 | 9.31 | 3.51 | 508.8 | 63.84 | 0.29 | 0 | [17 empty] | 0 | 0 | 0 | *0,7 | *0,9 |  |  | 51.8 | 45 |  |  |  |  | 0 |  | -417119778 | 2 | 1 | 2 | 0 | 0 | 0 | 211 | 211 | 0 | 0 |  | 0 | 3 | 0 |  | 0 | 1 | 0 | 0 | 0 | 0
17 | 1 | 43 | 43 | 10 | 65-4-1 | Демонтаж умывальников и раковин | 100 приборов | 0.01 | 0 |  |  |  |  | 86 | 0 | 1 | 1 | 85 | 0 | 0.513 | 0.0026 | 0 | 45 | 39 |  | 48370320 | 417.2 | 0 | 8.34 | 3.15 | 408.86 | 0 | 51.3 | 0.26 | 0 | 417.2 | 0 | 8.34 | 3.15 | 408.86 | 0 | 51.3 | 0.26 | 0 | 52 | 45 | 1 | 1 |  |  | 1 | 20.88 | 10.22 | 1 |  |  |  |  | 0 | 1 | ТЕРр Чувашская республика (редакция 2014), 65-4-1, Приказ Минстроя России от 05.05.2015 № 337/пр |  |  | 65001 | 0 | 65-4-1 | 1 | 6 | 0 | 20.88 | 1 | 1 | 1 | 1 | 1 |  | 74 | 50 |  |  |  |  | 0 | 0 | [5 empty] | 0 |  | 0 | 86 | 0 | 85.2348 | 65.772 | 8536.9968 | 0 | 51.3 | 0.26 | 0 | 44.72 | 38.7 | [13 empty] | 0 | 0 | 1 | 1 |  |  |  | 1013 | 100 приборов | 100 приборов | 1 | [6 empty] | 45269263 | 6 | Ремонтно-строительные работы | 0 |  | 1 | 65001 | Внтуренниие с/техработы: демонтаж, разборка, промывка | рФЕР-65 |  |  |  | 0 | 417.2 | 0 | 8.34 | 3.15 | 408.86 | 51.3 | 0.26 | 0 | [17 empty] | 0 | 0 | 0 | *0,7 | *0,9 |  |  | 51.8 | 45 |  |  |  |  | 0 |  | -1832059915 | 2 | 1 | 2 | 0 | 0 | 0 | 170 | 170 | 0 | 0 |  | 0 | 3 | 0 |  | 0 | 1 | 0 | 0 | 0 | 0
17 | 1 | 47 | 47 | 11 | 46-03-010-2 | Пробивка в бетонных стенах и полах толщиной 100 мм отверстий площадью до 100 см2 | 100 отверстий | 0.01 | 0 |  |  |  |  | 231 | 0 | 104 | 33 | 127 | 0 | 0.68203 | 0.17306 | 0 | 110 | 86 |  | 48370320 | 1692.42 | 0 | 1086.1 | 155.75 | 606.32 | 0 | 68.2028 | 17.3058 | 0 | 879.18 | 0 | 564.21 | 80.91 | 314.97 | 0 | 35.43 | 8.99 | 0 | 69 | 54 | 1 | 1 |  |  | 1 | 20.88 | 9.6 | 1 |  |  |  |  | 0 | 1 | ТЕР Чувашская республика (редакция 2014), 46-03-010-2, Приказ Минстроя России от 05.05.2015 № 337/пр |  |  | 46001 | 0 | 46-03-010-2 | 1 | 2 | 0 | 20.88 | 1 | 1 | 1 | 1 | 1 |  | 110 | 70 |  |  |  |  | 0 | 0 | [5 empty] | 0 | Поправка: Прил.46.1, п.3.4 Наименование: При пробивке проемов, отверстий и борозд в железобетонных конструкциях Поправка: Прил.46.1, п.3.3.2 Наименование: При пробивке отверстий в конструкциях толщиной 150-200 мм | 0 | 231 | 0 | 10426.56 | 3252.06 | 12659.9616 | 0 | 68.2028 | 17.3058 | 0 | 110.4 | 86.4 |  |  |  |  | )*1,1)*1,75 | )*1,1)*1,75 | )*1,1)*1,75 |  | )*1,1)*1,75 | )*1,1)*1,75 |  |  |  | 0 | 0 | 1 | 1 |  |  |  | 1013 | 100 отверстий | 100 отверстий | 1 | [6 empty] | 45269244 | 2 | Общестроительные работы | 0 |  | 1 | 46001 | Реконструкция зданий и сооружений | ФЕР-46 |  | Поправка: Прил.46.1, п.3.4 Поправка: Прил.46.1, п.3.3.2 |  | 0 | 879.18 | 0 | 564.21 | 80.91 | 314.97 | 35.43 | 8.99 | 0 | [17 empty] | 0 | 0 | 0 | *0,9*0,7 | *0,85*0,9 |  |  | 69.3 | 53.55 |  |  |  |  | 0 |  | 586789353 | 2 | 1 | 2 | 0 | 0 | 0 | 427 | 427 | 0 | 0 |  | 0 | 3 | 0 |  | 0 | 1 | 0 | 0 | 0 | 0
17 | 1 | 56 | 56 | 12 | 65-8-2 | Смена трубопроводов из полиэтиленовых канализационных труб диаметром до 100 мм | 100 М ТРУБОПРОВОДА С ФАСОННЫМИ ЧАСТЯМИ | 0.04 | 0 |  |  |  |  | 2028 | 1540 | 9 | 2 | 479 | 0 | 2.476 | 0.008 | 0 | 346 | 260 |  | 48370320 | 12627.43 | 12028.85 | 24.77 | 2.42 | 573.81 | 0 | 61.9 | 0.2 | 0 | 12627.43 | 12028.85 | 24.77 | 2.42 | 573.81 | 0 | 61.9 | 0.2 | 0 | 72 | 54 | 1 | 1 |  |  | 1 | 20.88 | 9.46 | 3.2 |  |  |  |  | 0 | 1 | ТЕРр Чувашская республика (редакция 2014), 65-8-2, Приказ Минстроя России от 05.05.2015 № 337/пр |  |  | 65007 | 0 | 65-8-2 | 1 | 6 | 0 | 20.88 | 1 | 1 | 1 | 1 | 1 |  | 103 | 60 |  |  |  |  | 0 | 0 | [5 empty] | 0 |  | 0 | 2028 | 38492.32 | 234.3242 | 50.5296 | 11981.1528 | 0 | 61.9 | 0.2 | 0 | 346.32 | 259.74 | [13 empty] | 0 | 0 | 1 | 1 |  |  |  | 1013 | 100 М ТРУБОПРОВОДА С ФАСОННЫМИ ЧАСТЯМИ | 100 М ТРУБОПРОВОДА С ФАСОННЫМИ ЧАСТЯМИ | 1 | [6 empty] | 45269275 | 6 | Ремонтно-строительные работы | 0 |  | 1 | 65007 | Внтуренниие с/техработы: смена труб | рФЕР-65 |  |  |  | 0 | 12627.43 | 12028.85 | 24.77 | 2.42 | 573.81 | 61.9 | 0.2 | 0 | [17 empty] | 0 | 0 | 0 | *0,7 | *0,9 |  |  | 72.1 | 54 |  |  |  |  | 0 |  | 945088844 | 2 | 1 | 2 | 0 | 0 | 0 | 2634 | 2634 | 0 | 0 |  | 0 | 3 | 0 |  | 0 | 1 | 0 | 0 | 0 | 0
17 | 1 | 73 | 73 | 13 | 16-04-002-3 | Прокладка трубопроводов водоснабжения из напорных полиэтиленовых труб низкого давления среднего типа наружным диаметром 32 мм (ДЕМОНТАЖ) | 100 м трубопровода | 0.06 | 0 |  |  |  |  | 660 | 0 | 94 | 29 | 566 | 0 | 2.9232 | 0.11328 | 0 | 482 | 375 |  | 48370320 | 652.19 | 0 | 200.55 | 22.84 | 451.64 | 0 | 48.72 | 1.888 | 0 | 2375.66 | 745.18 | 501.39 | 57.11 | 1129.09 | 0 | 121.8 | 4.72 | 0 | 81 | 63 | 1 | 1 |  |  | 1 | 20.88 | 7.82 | 3.54 |  |  |  |  | 0 | 1 | ТЕР Чувашская республика (редакция 2014), 16-04-002-3, Приказ Минстроя России от 05.05.2015 № 337/пр |  |  | 16001 | 0 | 16-04-002-3 | 1 | 2 | 0 | 20.88 | 1 | 1 | 1 | 1 | 1 |  | 128 | 83 |  |  |  |  | 0 | 0 | [5 empty] | 0 | Поправка: МДС 81-36.2004, п.3.3.1.в Наименование: При демонтаже внутренних санитарно-технических устройств (водопровода, газопровода, канализации, водостоков, отопления, вентиляции) | 0 | 660 | 0 | 1568.301 | 476.8992 | 9430.2432 | 0 | 48.72 | 1.888 | 0 | 481.95 | 374.85 |  |  |  | )*0 | )*0,4 | )*0,4 | )*0,4 |  | )*0,4 | )*0,4 |  |  |  | 0 | 0 | 1 | 1 |  |  |  | 1013 | 100 м трубопровода | 100 м трубопровода | 1 | [6 empty] | 45269203 | 2 | Общестроительные работы | 0 |  | 1 | 16001 | Трубопроводы внутренние | ФЕР-16 |  | Поправка: МДС 81-36.2004, п.3.3.1.в |  | 0 | 2375.66 | 745.18 | 501.39 | 57.11 | 1129.09 | 121.8 | 4.72 | 0 | [17 empty] | 0 | 0 | 0 | *0,9*0,7 | *0,85*0,9 |  |  | 80.64 | 63.495 |  |  |  |  | 0 |  | -1480310297 | 2 | 1 | 2 | 0 | 0 | 0 | 1517 | 1517 | 0 | 0 |  | 0 | 3 | 0 |  | 0 | 1 | 0 | 0 | 0 | 0
51 | 1 | 4 | 24 |  | 1 | Демонтажные работы | 0 | [6 empty] | 9321 | 2316 | 973 | 354 | 6032 | 0 | 36.5026 | 1.7184 | 0 | 4097 | 3382 |  |  | 9321 | 2316 | 973 | 354 | 6032 | 0 | 36.5026 | 1.7184 | 0 | 4097 | 3382 |  |  | 0 | 0 | 0 | 16800 | 16800 | 0 | 0 | 2316 | 2316 | 0 | 2316 | 0 | 0 | 0 | 0 | [20 empty] | 0 | 0 | 0 | 16800 | 16800 | 0 | 0 | 2316 | 2316 | 0 | 2316 | 0 | 0 | 0 | 0 | [115 empty] | 0
50 | 0 | 0 | 1 | 201 | 9321 | ПЗ | Прямые затраты |  |  | 201 | 1 | 3 |  | 0
50 | 0 | 0 | 1 | 202 | 2316 | СтМатОб | Стоимость материальных ресурсов (всего) |  |  | 202 | 2 | 3 |  | 0
50 | 0 | 0 | 1 | 222 | 0 | СтМатОбЗак | Стоимость материалов и оборудования заказчика |  |  | 222 | 3 | 3 |  | 0
50 | 0 | 0 | 1 | 225 | 2316 | СтМатОбПод | Стоимость материалов и оборудования подрядчика |  |  | 225 | 4 | 3 |  | 0
50 | 0 | 0 | 1 | 226 | 2316 | СтМат | Стоимость материалов (всего) |  |  | 226 | 5 | 3 |  | 0
50 | 0 | 0 | 1 | 227 | 0 | СтМатЗак | Стоимость материалов заказчика |  |  | 227 | 6 | 3 |  | 0
50 | 0 | 0 | 1 | 228 | 2316 | СтМатПод | Стоимость материалов подрядчика |  |  | 228 | 7 | 3 |  | 0
50 | 0 | 0 | 1 | 216 | 0 | Оборуд | Стоимость оборудования (всего) |  |  | 216 | 8 | 3 |  | 0
50 | 0 | 0 | 1 | 223 | 0 | ОборудЗак | Стоимость оборудования заказчика |  |  | 223 | 9 | 3 |  | 0
50 | 0 | 0 | 1 | 229 | 0 | ОборудПод | Стоимость оборудования подрядчика |  |  | 229 | 10 | 3 |  | 0
50 | 0 | 0 | 1 | 203 | 973 | ЭММ | Эксплуатация машин |  |  | 203 | 11 | 3 |  | 0
50 | 0 | 0 | 1 | 231 | 0 | ЭММсНРиСП | Эксплуатация машин по ТСН-2001.16 |  |  | 231 | 12 | 3 |  | 0
50 | 0 | 0 | 1 | 204 | 354 | ЗПМ | ЗП машинистов |  |  | 204 | 13 | 3 |  | 0
50 | 0 | 0 | 1 | 205 | 6032 | ОЗП | Основная ЗП рабочих |  |  | 205 | 14 | 3 |  | 0
50 | 0 | 0 | 1 | 232 | 0 | ОЗПсНРиСП | Основная ЗП рабочих по ТСН-2001.16 |  |  | 232 | 15 | 3 |  | 0
50 | 0 | 0 | 1 | 214 | 16800 | Строит | Строительные работы с НР и СП |  |  | 214 | 16 | 3 |  | 0
50 | 0 | 0 | 1 | 215 | 0 | Монтаж | Монтажные работы с НР и СП |  |  | 215 | 17 | 3 |  | 0
50 | 0 | 0 | 1 | 217 | 0 | Прочие | Прочие работы с НР и СП |  |  | 217 | 18 | 3 |  | 0
50 | 0 | 0 | 1 | 230 | 0 | ПрочиеЗатр | Прочие затраты по ТСН-2001.16 |  |  | 230 | 19 | 3 |  | 0
50 | 0 | 0 | 1 | 206 | 0 | ВозврМат | Возврат материалов |  |  | 206 | 20 | 3 |  | 0
50 | 0 | 0 | 1 | 207 | 36.5026 | ТрудСтр | Трудозатраты строителей |  |  | 207 | 21 | 3 |  | -1
50 | 0 | 0 | 1 | 208 | 1.7184 | ТрудМаш | Трудозатраты машинистов |  |  | 208 | 22 | 3 |  | -1
50 | 0 | 0 | 1 | 209 | 0 | ТранспМат | Транспорт материалов |  |  | 209 | 23 | 3 |  | 0
50 | 0 | 0 | 1 | 210 | 4097 | НР | Накладные расходы |  |  | 210 | 24 | 3 |  | 0
50 | 0 | 0 | 1 | 211 | 3382 | СмПриб | Сметная прибыль |  |  | 211 | 25 | 3 |  | 0
50 | 0 | 0 | 1 | 224 | 16800 | Всего | Всего с НР и СП |  |  | 224 | 26 | 3 |  | 0
50 | 1 | 0 | 2 | 213 | 16800 | Итого | Итого |  |  | 212 | 27 | 0 |  | 0
4 | 1 |  | 106 |  | 2 | Отделочные работы |  | 0 |  | -1 | [10 empty] | 0 | [53 empty] | 0 | [11 empty] | 0
52 | 1 | 4 | 72 | 0 | 2 | Отделочные работы | [7 empty] | 77111 | 56710 | 1378 | 600 | 19023 | 0 | 105.366 | 2.9801 | 0 | 13838 | 9571 | 0 | 0 | 77111 | 56710 | 1378 | 600 | 19023 | 0 | 105.366 | 2.9801 | 0 | 13838 | 9571 | 0 | 0 | 0 | 0 | 0 | 100520 | 98370 | 2150 | 0 | 56710 | 56710 | 0 | 56710 | 0 | 0 | 0 | 0 | 0 | 0 | 0 | 0 | 0 | 0 | 0 | 0 | 0 | 0 | 0 | 0 | 0 | 0 | 0 | 0 | 0 | 0 | 0 | 0 | 0 | 0 | 0 | 100520 | 98370 | 2150 | 0 | 56710 | 56710 | 0 | 56710 | 0 | 0 | 0 | 0 | 0 | 0 | 0 | 0 | 0 | 0 | 0 | 0 | 0 | 0 | 0 | 0 | 0 | 0 | 0 | 0 | 0 | 0 | 0 | 0 | 0 | 0 | 0 | 0 | 0 | 0 | 0 | 0 | 0 | 0 | 0 | 0 | 0 | 0 | 0 | 0 | 0 | 0 | 0 | 0 | 0 | 0 | 0 | 0 | 0 | 0 | 0 | 0 | 0 | 0 | 0 | 0 | 0 | 0 | 0 | 0 | 0 | 0 | 0 | 0 | 0 | 0 | 0 | 0 | 0 | 0 | 0 | 0 | 0 | 0 | 0 | 0 | 0 | 0 | 0 | 0 | 0 | 0 | 0 | 0 | 0 | 0 | 0 | 0 | 0 | 0 | 0 | 0 | 0 | 0 | 0 | 0 | 0 | 0 | 0 | 0 | 0 | 0 | 0 | 0 | 0 | 0 | 0 | 0 | 0 | 0 | 0 | 0 | 0 | 0 | 0 | 0 | 0 | 0 | 0 | 0
17 | 1 | 90 | 90 | 14 | 16-04-002-3 | Прокладка трубопроводов водоснабжения из напорных полиэтиленовых труб низкого давления среднего типа наружным диаметром 32 мм | 100 м трубопровода | 0.08 | 0 |  |  |  |  | 2772 | 211 | 392 | 119 | 2169 | 0 | 11.2056 | 0.472 | 0 | 1853 | 1441 |  | 48370320 | 2670.37 | 745.18 | 626.74 | 71.39 | 1298.45 | 0 | 140.07 | 5.9 | 0 | 2375.66 | 745.18 | 501.39 | 57.11 | 1129.09 | 0 | 121.8 | 4.72 | 0 | 81 | 63 | 1 | 1 |  |  | 1 | 20.88 | 7.82 | 3.54 |  |  |  |  | 0 | 1 | ТЕР Чувашская республика (редакция 2014), 16-04-002-3, Приказ Минстроя России от 05.05.2015 № 337/пр |  |  | 16001 | 0 | 16-04-002-3 | 1 | 2 | 0 | 20.88 | 1 | 1 | 1 | 1 | 1 |  | 128 | 83 |  |  |  |  | 0 | 0 | [5 empty] | 0 | Поправка: МДС 81-35.2004, п.4.7 Наименование: Работы, выполняемые при реконструкции зданий и сооружений работы, аналогичные технологическим процессам в новом строительстве (в том числе возведение новых конструктивных элементов) стоимость которых определена по соответствующим сборникам ФЕР, кроме сборника № 46 «Работы при реконструкции зданий и сооружений» | 0 | 2772 | 2637.9372 | 4901.1068 | 1490.6232 | 27111.636 | 0 | 140.07 | 5.9 | 0 | 1853.28 | 1441.44 |  |  |  |  | )*1,25 | )*1,25 | )*1,15 |  | )*1,15 | )*1,25 |  |  |  | 0 | 0 | 1 | 1 |  |  |  | 1013 | 100 м трубопровода | 100 м трубопровода | 1 | [6 empty] | 45269203 | 2 | Общестроительные работы | 0 |  | 1 | 16001 | Трубопроводы внутренние | ФЕР-16 |  | Поправка: МДС 81-35.2004, п.4.7 |  | 0 | 2375.66 | 745.18 | 501.39 | 57.11 | 1129.09 | 121.8 | 4.72 | 0 | [17 empty] | 0 | 0 | 0 | *0,9*0,7 | *0,85*0,9 |  |  | 80.64 | 63.495 |  |  |  |  | 0 |  | -689796733 | 2 | 1 | 2 | 0 | 0 | 0 | 6066 | 6066 | 0 | 0 |  | 0 | 3 | 0 |  | 0 | 1 | 0 | 0 | 0 | 0
17 | 1 | 99 | 99 | 15 | 65-8-2 | Смена трубопроводов из полиэтиленовых канализационных труб диаметром до 100 мм | 100 М ТРУБОПРОВОДА С ФАСОННЫМИ ЧАСТЯМИ | 0.04 | 0 |  |  |  |  | 2028 | 1540 | 9 | 2 | 479 | 0 | 2.476 | 0.008 | 0 | 346 | 260 |  | 48370320 | 12627.43 | 12028.85 | 24.77 | 2.42 | 573.81 | 0 | 61.9 | 0.2 | 0 | 12627.43 | 12028.85 | 24.77 | 2.42 | 573.81 | 0 | 61.9 | 0.2 | 0 | 72 | 54 | 1 | 1 |  |  | 1 | 20.88 | 9.46 | 3.2 |  |  |  |  | 0 | 1 | ТЕРр Чувашская республика (редакция 2014), 65-8-2, Приказ Минстроя России от 05.05.2015 № 337/пр |  |  | 65007 | 0 | 65-8-2 | 1 | 6 | 0 | 20.88 | 1 | 1 | 1 | 1 | 1 |  | 103 | 60 |  |  |  |  | 0 | 0 | [5 empty] | 0 |  | 0 | 2028 | 38492.32 | 234.3242 | 50.5296 | 11981.1528 | 0 | 61.9 | 0.2 | 0 | 346.32 | 259.74 | [13 empty] | 0 | 0 | 1 | 1 |  |  |  | 1013 | 100 М ТРУБОПРОВОДА С ФАСОННЫМИ ЧАСТЯМИ | 100 М ТРУБОПРОВОДА С ФАСОННЫМИ ЧАСТЯМИ | 1 | [6 empty] | 45269275 | 6 | Ремонтно-строительные работы | 0 |  | 1 | 65007 | Внтуренниие с/техработы: смена труб | рФЕР-65 |  |  |  | 0 | 12627.43 | 12028.85 | 24.77 | 2.42 | 573.81 | 61.9 | 0.2 | 0 | [17 empty] | 0 | 0 | 0 | *0,7 | *0,9 |  |  | 72.1 | 54 |  |  |  |  | 0 |  | 945088844 | 2 | 1 | 2 | 0 | 0 | 0 | 2634 | 2634 | 0 | 0 |  | 0 | 3 | 0 |  | 0 | 1 | 0 | 0 | 0 | 0
17 | 1 | 105 | 105 | 16 | 15-04-006-3 | Покрытие поверхностей грунтовкой глубокого проникновения за 1 раз стен | 100 м2 покрытия | 0.21 | 0 |  |  |  |  | 301 | 1 | 3 | 1 | 297 | 0 | 1.5818 | 0.002625 | 0 | 197 | 125 |  | 48370320 | 69.44 | 0.18 | 1.55 | 0.15 | 67.71 | 0 | 7.5325 | 0.0125 | 0 | 60.3 | 0.18 | 1.24 | 0.12 | 58.88 | 0 | 6.55 | 0.01 | 0 | 66 | 42 | 1 | 1 |  |  | 1 | 20.88 | 9.45 | 14.56 |  |  |  |  | 0 | 1 | ТЕР Чувашская республика (редакция 2014), 15-04-006-3, Приказ Минстроя России от 05.05.2015 № 337/пр |  |  | 15001 | 0 | 15-04-006-3 | 1 | 2 | 0 | 20.88 | 1 | 1 | 1 | 1 | 1 |  | 105 | 55 |  |  |  |  | 0 | 0 | [5 empty] | 0 | Поправка: МДС 81-35.2004, п.4.7 Наименование: Работы, выполняемые при реконструкции зданий и сооружений работы, аналогичные технологическим процессам в новом строительстве (в том числе возведение новых конструктивных элементов) стоимость которых определена по соответствующим сборникам ФЕР, кроме сборника № 46 «Работы при реконструкции зданий и сооружений» | 0 | 301 | 2.6208 | 14.6475 | 3.132 | 1413.7848 | 0 | 7.5325 | 0.0125 | 0 | 196.68 | 125.16 |  |  |  |  | )*1,25 | )*1,25 | )*1,15 |  | )*1,15 | )*1,25 |  |  |  | 0 | 0 | 1 | 1 |  |  |  | 1013 | 100 м2 покрытия | 100 м2 покрытия | 1 | [6 empty] | 45269202 | 2 | Общестроительные работы | 0 |  | 1 | 15001 | Отделочные работы | ФЕР-15 |  | Поправка: МДС 81-35.2004, п.4.7 |  | 0 | 60.3 | 0.18 | 1.24 | 0.12 | 58.88 | 6.55 | 0.01 | 0 | [17 empty] | 0 | 0 | 0 | *0,9*0,7 | *0,85*0,9 |  |  | 66.15 | 42.075 |  |  |  |  | 0 |  | 1550896296 | 2 | 1 | 2 | 0 | 0 | 0 | 623 | 623 | 0 | 0 |  | 0 | 3 | 0 |  | 0 | 1 | 0 | 0 | 0 | 0
17 | 1 |  |  | 17 | 101-6968 | Состав грунтовочный ЛАЭС "Грунтовка глубокого проникновения" | кг | 2.73 | 0 |  |  |  |  | 254 | 254 | 0 | 0 | 0 | 0 | 0 | 0 | 0 | 0 | 0 |  | 48370320 | 22.1 | 22.1 | 0 | 0 | 0 | 0 | 0 | 0 | 0 | 22.1 | 22.1 | 0 | 0 | 0 | 0 | 0 | 0 | 0 | 0 | 0 | 1 | 1 |  |  | 1 | 1 | 1 | 4.21 |  |  |  |  | 3 | 1 | ТССЦ Чувашская республика (редакция 2014), 101-6968, Приказ Минстроя России от 05.05.2015 № 337/пр |  |  | 500001 | 0 | 101-6968 | 1 | 8 | 0 | 1 | 1 | 1 | 1 | 1 | 1 |  | 0 | 0 |  |  |  |  | 0 | 0 | [5 empty] | 0 |  | 0 | 254 | 93.041 | 0 | 0 | 0 | 0 | 0 | 0 | 0 | 0 | 0 | [13 empty] | 0 | 0 | 1 | 1 |  |  |  | 1009 | кг | кг | 1 | [6 empty] | 45269109 | 8 | Материалы строительные | 0 |  | 1 | 500001 | Материалы и конструкции ( строительные ) по ценникам и каталогом | ФССЦст |  |  |  | 0 | 22.1 | 22.1 | 0 | 0 | 0 | 0 | 0 | 0 | [17 empty] | 0 | 0 | 0 |  |  |  |  | 0 | 0 |  |  |  |  | 0 |  | 2081603469 | 2 | 1 | 2 | 0 | 0 | 0 | 254 | 254 | 0 | 0 |  | 0 | 3 | 0 |  | 0 | 1 | 0 | 0 | 0 | 0
17 | 1 | 113 | 113 | 18 | 15-02-016-1 | Штукатурка поверхностей внутри здания цементно-известковым или цементным раствором по камню и бетону простая стен | 100 м2 оштукатуриваемой поверхности | 0.21 | 0 |  |  |  |  | 4745 | 1136 | 385 | 280 | 3224 | 0 | 18.2091 | 1.5934 | 0 | 2313 | 1472 |  | 48370320 | 1546.41 | 685.76 | 125.35 | 63.89 | 735.3 | 0 | 86.71 | 7.5875 | 0 | 1425.43 | 685.76 | 100.28 | 51.11 | 639.39 | 0 | 75.4 | 6.07 | 0 | 66 | 42 | 1 | 1 |  |  | 1 | 20.88 | 14.61 | 7.89 |  |  |  |  | 0 | 1 | ТЕР Чувашская республика (редакция 2014), 15-02-016-1, Приказ Минстроя России от 05.05.2015 № 337/пр |  |  | 15001 | 0 | 15-02-016-1 | 1 | 2 | 0 | 20.88 | 1 | 1 | 1 | 1 | 1 |  | 105 | 55 |  |  |  |  | 0 | 0 | [5 empty] | 0 | Поправка: МДС 81-35.2004, п.4.7 Наименование: Работы, выполняемые при реконструкции зданий и сооружений работы, аналогичные технологическим процессам в новом строительстве (в том числе возведение новых конструктивных элементов) стоимость которых определена по соответствующим сборникам ФЕР, кроме сборника № 46 «Работы при реконструкции зданий и сооружений» | 0 | 4745 | 5410.6464 | 1831.3635 | 1334.0232 | 15353.064 | 0 | 86.71 | 7.5875 | 0 | 2312.64 | 1471.68 |  |  |  |  | )*1,25 | )*1,25 | )*1,15 |  | )*1,15 | )*1,25 |  |  |  | 0 | 0 | 1 | 1 |  |  |  | 1013 | 100 м2 оштукатуриваемой поверхности | 100 м2 оштукатуриваемой поверхности | 1 | [6 empty] | 45269202 | 2 | Общестроительные работы | 0 |  | 1 | 15001 | Отделочные работы | ФЕР-15 |  | Поправка: МДС 81-35.2004, п.4.7 |  | 0 | 1425.43 | 685.76 | 100.28 | 51.11 | 639.39 | 75.4 | 6.07 | 0 | [17 empty] | 0 | 0 | 0 | *0,9*0,7 | *0,85*0,9 |  |  | 66.15 | 42.075 |  |  |  |  | 0 |  | 1187833883 | 2 | 1 | 2 | 0 | 0 | 0 | 8530 | 8530 | 0 | 0 |  | 0 | 3 | 0 |  | 0 | 1 | 0 | 0 | 0 | 0
17 | 1 | 123 | 123 | 19 | 15-01-019-5 | Гладкая облицовка стен, столбов, пилястр и откосов (без карнизных, плинтусных и угловых плиток) без установки плиток туалетного гарнитура на клее из сухих смесей по кирпичу и бетону | 100 М2 ПОВЕРХНОСТИ ОБЛИЦОВКИ | 0.21 | 0 |  |  |  |  | 13884 | 6867 | 109 | 86 | 6908 | 0 | 38.5603 | 0.43312 | 0 | 4616 | 2937 |  | 48370320 | 10721.96 | 9108.54 | 37.95 | 19.61 | 1575.47 | 0 | 183.6205 | 2.0625 | 0 | 10508.87 | 9108.54 | 30.36 | 15.69 | 1369.97 | 0 | 159.67 | 1.65 | 0 | 66 | 42 | 1 | 1 |  |  | 1 | 20.88 | 13.63 | 3.59 |  |  |  |  | 0 | 1 | ТЕР Чувашская республика (редакция 2014), 15-01-019-5, Приказ Минстроя России от 05.05.2015 № 337/пр |  |  | 15001 | 0 | 15-01-019-5 | 1 | 2 | 0 | 20.88 | 1 | 1 | 1 | 1 | 1 |  | 105 | 55 |  |  |  |  | 0 | 0 | [5 empty] | 0 | Поправка: МДС 81-35.2004, п.4.7 Наименование: Работы, выполняемые при реконструкции зданий и сооружений работы, аналогичные технологическим процессам в новом строительстве (в том числе возведение новых конструктивных элементов) стоимость которых определена по соответствующим сборникам ФЕР, кроме сборника № 46 «Работы при реконструкции зданий и сооружений» | 0 | 13884 | 32699.6586 | 517.2585 | 409.4568 | 32895.8136 | 0 | 183.6205 | 2.0625 | 0 | 4616.04 | 2937.48 |  |  |  |  | )*1,25 | )*1,25 | )*1,15 |  | )*1,15 | )*1,25 |  |  |  | 0 | 0 | 1 | 1 |  |  |  | 1013 | 100 М2 ПОВЕРХНОСТИ ОБЛИЦОВКИ | 100 М2 ПОВЕРХНОСТИ ОБЛИЦОВКИ | 1 | [6 empty] | 45269202 | 2 | Общестроительные работы | 0 |  | 1 | 15001 | Отделочные работы | ФЕР-15 |  | Поправка: МДС 81-35.2004, п.4.7 |  | 0 | 10508.87 | 9108.54 | 30.36 | 15.69 | 1369.97 | 159.67 | 1.65 | 0 | [17 empty] | 0 | 0 | 0 | *0,9*0,7 | *0,85*0,9 |  |  | 66.15 | 42.075 |  |  |  |  | 0 |  | 356860819 | 2 | 1 | 2 | 0 | 0 | 0 | 21437 | 21437 | 0 | 0 |  | 0 | 3 | 0 |  | 0 | 1 | 0 | 0 | 0 | 0
18 | 1 | 119 |  | 19,1 | 101-0256 | Плитки керамические глазурованные для внутренней облицовки стен гладкие без завала белые | м2 | -21 | -100 |  |  |  |  | -5398 | -5398 | 0 | 0 | 0 | 0 | 0 | 0 | 0 | 0 | 0 |  | 48370320 | 68 | 68 | 0 | 0 | 0 | 0 | 0 | 0 | 0 | 68 | 68 | 0 | 0 | 0 | 0 | 0 | 0 | 0 | 66 | 42 | 1 | 1 |  |  | 1 | 1 | 1 | 3.78 |  |  |  |  | 3 | 1 | ТССЦ Чувашская республика (редакция 2014), 101-0256, Приказ Минстроя России от 05.05.2015 № 337/пр |  |  | 15001 | 0 | 101-0256 | 1 | 2 | 1 | 1 | 1 | 1 | 1 | 1 | 1 |  | 105 | 55 |  |  |  |  | 0 | 0 | [5 empty] | 0 |  | 0 | -5398 | 257.04 | 0 | 0 | 0 | 0 | 0 | 0 | 0 | 0 | 0 | [13 empty] | 0 | 0 | 1 | 1 |  |  |  | 1005 | м2 | м2 | 1 | [6 empty] | 45269202 | 2 | Общестроительные работы | 0 |  | 1 | 15001 | Отделочные работы | ФЕР-15 |  |  |  | 0 | 68 | 68 | 0 | 0 | 0 | 0 | 0 | [18 empty] | 0 | 0 | 0 | *0,9*0,7 | *0,85*0,9 |  |  | 66.15 | 42.075 |  |  |  |  | 0 |  | -1026179426 | 2 | 1 | 2 | 0 | 0 | 0 | -5398 | -5398 | 0 | 0 |  | 0 | 3 | 0 |  | 0 | 1 | 0 | 0 | 0 | 0
17 | 1 |  |  | 20 | 101-0258 | Плитки керамические глазурованные для внутренней облицовки стен гладкие без завала цветные (однотонные) | м2 | 21 | 0 |  |  |  |  | 8272 | 8272 | 0 | 0 | 0 | 0 | 0 | 0 | 0 | 0 | 0 |  | 48370320 | 110.96 | 110.96 | 0 | 0 | 0 | 0 | 0 | 0 | 0 | 110.96 | 110.96 | 0 | 0 | 0 | 0 | 0 | 0 | 0 | 0 | 0 | 1 | 1 |  |  | 1 | 1 | 1 | 3.55 |  |  |  |  | 3 | 1 | ТССЦ Чувашская республика (редакция 2014), 101-0258, Приказ Минстроя России от 05.05.2015 № 337/пр |  |  | 500001 | 0 | 101-0258 | 1 | 8 | 0 | 1 | 1 | 1 | 1 | 1 | 1 |  | 0 | 0 |  |  |  |  | 0 | 0 | [5 empty] | 0 |  | 0 | 8272 | 393.908 | 0 | 0 | 0 | 0 | 0 | 0 | 0 | 0 | 0 | [13 empty] | 0 | 0 | 1 | 1 |  |  |  | 1005 | м2 | м2 | 1 | [6 empty] | 45269109 | 8 | Материалы строительные | 0 |  | 1 | 500001 | Материалы и конструкции ( строительные ) по ценникам и каталогом | ФССЦст |  |  |  | 0 | 110.96 | 110.96 | 0 | 0 | 0 | 0 | 0 | 0 | [17 empty] | 0 | 0 | 0 |  |  |  |  | 0 | 0 |  |  |  |  | 0 |  | 1498426133 | 2 | 1 | 2 | 0 | 0 | 0 | 8272 | 8272 | 0 | 0 |  | 0 | 3 | 0 |  | 0 | 1 | 0 | 0 | 0 | 0
17 | 1 | 136 | 136 | 21 | 11-01-047-1 | Устройство покрытий из плит керамогранитных размером 40х40 см | 100 м2 покрытия | 0.0404 | 0 |  |  |  |  | 4966 | 2487 | 19 | 16 | 2460 | 0 | 14.4221 | 0.08686 | 0 | 1907 | 1411 |  | 48370320 | 22063.29 | 19117.17 | 29.57 | 19.44 | 2916.55 | 0 | 356.983 | 2.15 | 0 | 21676.95 | 19117.17 | 23.65 | 15.55 | 2536.13 | 0 | 310.42 | 1.72 | 0 | 77 | 57 | 1 | 1 |  |  | 1 | 20.88 | 16.06 | 3.22 |  |  |  |  | 0 | 1 | ТЕР Чувашская республика (редакция 2014), 11-01-047-1, Приказ Минстроя России от 05.05.2015 № 337/пр |  |  | 11001 | 0 | 11-01-047-1 | 1 | 2 | 0 | 20.88 | 1 | 1 | 1 | 1 | 1 |  | 123 | 75 |  |  |  |  | 0 | 0 | [5 empty] | 0 | Поправка: МДС 81-35.2004, п.4.7 Наименование: Работы, выполняемые при реконструкции зданий и сооружений работы, аналогичные технологическим процессам в новом строительстве (в том числе возведение новых конструктивных элементов) стоимость которых определена по соответствующим сборникам ФЕР, кроме сборника № 46 «Работы при реконструкции зданий и сооружений» | 0 | 4966 | 61557.2874 | 474.8942 | 405.9072 | 60897.564 | 0 | 356.983 | 2.15 | 0 | 1906.52 | 1411.32 |  |  |  |  | )*1,25 | )*1,25 | )*1,15 |  | )*1,15 | )*1,25 |  |  |  | 0 | 0 | 1 | 1 |  |  |  | 1013 | 100 м2 покрытия | 100 м2 покрытия | 1 | [6 empty] | 45269177 | 2 | Общестроительные работы | 0 |  | 1 | 11001 | Полы | ФЕР-11 |  | Поправка: МДС 81-35.2004, п.4.7 |  | 0 | 21676.95 | 19117.17 | 23.65 | 15.55 | 2536.13 | 310.42 | 1.72 | 0 | [17 empty] | 0 | 0 | 0 | *0,9*0,7 | *0,85*0,9 |  |  | 77.49 | 57.375 |  |  |  |  | 0 |  | -2086405919 | 2 | 1 | 2 | 0 | 0 | 0 | 8284 | 8284 | 0 | 0 |  | 0 | 3 | 0 |  | 0 | 1 | 0 | 0 | 0 | 0
17 | 1 |  |  | 22 | 101-6968 | Состав грунтовочный ЛАЭС "Грунтовка глубокого проникновения" | кг | 0.52 | 0 |  |  |  |  | 48 | 48 | 0 | 0 | 0 | 0 | 0 | 0 | 0 | 0 | 0 |  | 48370320 | 22.1 | 22.1 | 0 | 0 | 0 | 0 | 0 | 0 | 0 | 22.1 | 22.1 | 0 | 0 | 0 | 0 | 0 | 0 | 0 | 0 | 0 | 1 | 1 |  |  | 1 | 1 | 1 | 4.21 |  |  |  |  | 3 | 1 | ТССЦ Чувашская республика (редакция 2014), 101-6968, Приказ Минстроя России от 05.05.2015 № 337/пр |  |  | 500001 | 0 | 101-6968 | 1 | 8 | 0 | 1 | 1 | 1 | 1 | 1 | 1 |  | 0 | 0 |  |  |  |  | 0 | 0 | [5 empty] | 0 |  | 0 | 48 | 93.041 | 0 | 0 | 0 | 0 | 0 | 0 | 0 | 0 | 0 | [13 empty] | 0 | 0 | 1 | 1 |  |  |  | 1009 | кг | кг | 1 | [6 empty] | 45269109 | 8 | Материалы строительные | 0 |  | 1 | 500001 | Материалы и конструкции ( строительные ) по ценникам и каталогом | ФССЦст |  |  |  | 0 | 22.1 | 22.1 | 0 | 0 | 0 | 0 | 0 | 0 | [17 empty] | 0 | 0 | 0 |  |  |  |  | 0 | 0 |  |  |  |  | 0 |  | 2081603469 | 2 | 1 | 2 | 0 | 0 | 0 | 48 | 48 | 0 | 0 |  | 0 | 3 | 0 |  | 0 | 1 | 0 | 0 | 0 | 0
17 | 1 | 145 | 146 | 23 | 15-01-047-16 | Устройство потолков реечных алюминиевых | 100 М2 ПОВЕРХНОСТИ ОБЛИЦОВКИ | 0.0394 | 0 |  |  |  |  | 6208 | 5264 | 43 | 3 | 901 | 0 | 4.9098 | 0.012312 | 0 | 597 | 380 |  | 48370320 | 29975.39 | 28671.7 | 208.34 | 3.79 | 1095.35 | 0 | 124.614 | 0.3125 | 0 | 29790.85 | 28671.7 | 166.67 | 3.03 | 952.48 | 0 | 108.36 | 0.25 | 0 | 66 | 42 | 1 | 1 |  |  | 1 | 20.88 | 5.21 | 4.66 |  |  |  |  | 0 | 1 | ТЕР Чувашская республика (редакция 2014), 15-01-047-16, Приказ Минстроя России от 05.05.2015 № 337/пр |  |  | 15001 | 0 | 15-01-047-16 | 1 | 2 | 0 | 20.88 | 1 | 1 | 1 | 1 | 1 |  | 105 | 55 |  |  |  |  | 0 | 0 | [5 empty] | 0 | Поправка: МДС 81-35.2004, п.4.7 Наименование: Работы, выполняемые при реконструкции зданий и сооружений работы, аналогичные технологическим процессам в новом строительстве (в том числе возведение новых конструктивных элементов) стоимость которых определена по соответствующим сборникам ФЕР, кроме сборника № 46 «Работы при реконструкции зданий и сооружений» | 0 | 6208 | 133610.122 | 1085.4514 | 79.1352 | 22870.908 | 0 | 124.614 | 0.3125 | 0 | 596.64 | 379.68 |  |  |  |  | )*1,25 | )*1,25 | )*1,15 |  | )*1,15 | )*1,25 |  |  |  | 0 | 0 | 1 | 1 |  |  |  | 1013 | 100 М2 ПОВЕРХНОСТИ ОБЛИЦОВКИ | 100 М2 ПОВЕРХНОСТИ ОБЛИЦОВКИ | 1 | [6 empty] | 45269202 | 2 | Общестроительные работы | 0 |  | 1 | 15001 | Отделочные работы | ФЕР-15 |  | Поправка: МДС 81-35.2004, п.4.7 |  | 0 | 29790.85 | 28671.7 | 166.67 | 3.03 | 952.48 | 108.36 | 0.25 | 0 | [17 empty] | 0 | 0 | 0 | *0,9*0,7 | *0,85*0,9 |  |  | 66.15 | 42.075 |  |  |  |  | 0 |  | -1104239351 | 2 | 1 | 2 | 0 | 0 | 0 | 7185 | 7185 | 0 | 0 |  | 0 | 3 | 0 |  | 0 | 1 | 0 | 0 | 0 | 0
17 | 1 |  |  | 24 | 206-1338 | Уголок декоративный (пристенный) | м | 8.14 | 0 |  |  |  |  | 260 | 260 | 0 | 0 | 0 | 0 | 0 | 0 | 0 | 0 | 0 |  | 48370320 | 6.38 | 6.38 | 0 | 0 | 0 | 0 | 0 | 0 | 0 | 6.38 | 6.38 | 0 | 0 | 0 | 0 | 0 | 0 | 0 | 0 | 0 | 1 | 1 |  |  | 1 | 1 | 1 | 5 |  |  |  |  | 3 | 1 | ТССЦ Чувашская республика (редакция 2014), 206-1338, Приказ Минстроя России от 05.05.2015 № 337/пр |  |  | 500001 | 0 | 206-1338 | 1 | 8 | 0 | 1 | 1 | 1 | 1 | 1 | 1 |  | 0 | 0 |  |  |  |  | 0 | 0 | [5 empty] | 0 | Поправка: МДС 81-35.2004, п.4.7 Наименование: Работы, выполняемые при реконструкции зданий и сооружений работы, аналогичные технологическим процессам в новом строительстве (в том числе возведение новых конструктивных элементов) стоимость которых определена по соответствующим сборникам ФЕР, кроме сборника № 46 «Работы при реконструкции зданий и сооружений» | 0 | 260 | 31.9 | 0 | 0 | 0 | 0 | 0 | 0 | 0 | 0 | 0 | [13 empty] | 0 | 0 | 1 | 1 |  |  |  | 1003 | м | м | 1 | [6 empty] | 45269109 | 8 | Материалы строительные | 0 |  | 1 | 500001 | Материалы и конструкции ( строительные ) по ценникам и каталогом | ФССЦст |  | Поправка: МДС 81-35.2004, п.4.7 |  | 0 | 6.38 | 6.38 | 0 | 0 | 0 | 0 | 0 | 0 | [17 empty] | 0 | 0 | 0 |  |  |  |  | 0 | 0 |  |  |  |  | 0 |  | 13806589 | 2 | 1 | 2 | 0 | 0 | 0 | 260 | 260 | 0 | 0 |  | 0 | 3 | 0 |  | 0 | 1 | 0 | 0 | 0 | 0
17 | 1 | 155 | 156 | 25 | м08-03-593-6 | Светильник потолочный или настенный с креплением винтами или болтами для помещений с нормальными условиями среды, одноламповый | 100 шт. | 0.02 | 0 |  |  |  |  | 340 | 33 | 34 | 4 | 273 | 0 | 1.4128 | 0.0176 | 0 | 186 | 163 |  | 48370320 | 1415.25 | 523.46 | 236.96 | 10.65 | 654.83 | 0 | 70.64 | 0.88 | 0 | 1415.25 | 523.46 | 236.96 | 10.65 | 654.83 | 0 | 70.64 | 0.88 | 0 | 67 | 59 | 1 | 1 |  |  | 1 | 20.88 | 7.18 | 3.13 |  |  |  |  | 0 | 2 | ТЕРм Чувашская республика (редакция 2014), м08-03-593-6, Приказ Минстроя России от 05.05.2015 № 337/пр |  |  | 108001 | 0 | м08-03-593-6 | 1 | 3 | 0 | 20.88 | 1 | 1 | 1 | 1 | 1 |  | 95 | 65 |  |  |  |  | 0 | 0 | [5 empty] | 0 |  | 0 | 340 | 1638.4298 | 1701.3728 | 222.372 | 13672.8504 | 0 | 70.64 | 0.88 | 0 | 185.59 | 163.43 | [13 empty] | 0 | 0 | 1 | 1 |  |  |  | 1010 | 100 шт. | 100 шт. | 100 | [6 empty] | 45269059 | 3 | Монтажные работы | 0 |  | 2 | 108001 | Электромонтажные работы , отдел 01-03 : ( на АЭС НР = 110% ) - (работы по упр. авиа.- движением: СП=55% ( {АВИА}=1; обычные работы : СП=65 - {AВИА}=0), при работе на АЭС СП= 68% ) | мФЕР-08 |  |  |  | 0 | 1415.25 | 523.46 | 236.96 | 10.65 | 654.83 | 70.64 | 0.88 | 0 | [17 empty] | 0 | 0 | 0 | *0,7 | *0,9 |  |  | 66.5 | 58.5 |  |  |  |  | 0 |  | 1880925301 | 2 | 1 | 2 | 0 | 0 | 0 | 689 | 0 | 689 | 0 |  | 0 | 3 | 0 |  | 0 | 1 | 0 | 0 | 0 | 0
17 | 1 |  |  | 26 | 509-0765 | Светильники потолочные НПП 03-100-001-МУ3 | шт. | 2 | 0 |  |  |  |  | 1461 | 1461 | 0 | 0 | 0 | 0 | 0 | 0 | 0 | 0 | 0 |  | 48370320 | 147.3 | 147.3 | 0 | 0 | 0 | 0 | 0 | 0 | 0 | 147.3 | 147.3 | 0 | 0 | 0 | 0 | 0 | 0 | 0 | 0 | 0 | 1 | 1 |  |  | 1 | 1 | 1 | 4.96 |  |  |  |  | 3 | 2 | ТССЦ Чувашская республика (редакция 2014), 509-0765, Приказ Минстроя России от 05.05.2015 № 337/пр |  |  | 500002 | 0 | 509-0765 | 1 | 12 | 0 | 1 | 1 | 1 | 1 | 1 | 1 |  | 0 | 0 |  |  |  |  | 0 | 0 | [5 empty] | 0 |  | 0 | 1461 | 730.608 | 0 | 0 | 0 | 0 | 0 | 0 | 0 | 0 | 0 | [13 empty] | 0 | 0 | 1 | 1 |  |  |  | 1010 | шт. | шт. | 1 | [6 empty] | 45269110 | 12 | Материалы монтажные | 0 |  | 2 | 500002 | Материалы и конструкции ( монтажные ) по ценникам и каталогам | ФССЦм |  |  |  | 0 | 147.3 | 147.3 | 0 | 0 | 0 | 0 | 0 | 0 | [17 empty] | 0 | 0 | 0 |  |  |  |  | 0 | 0 |  |  |  |  | 0 |  | -1797373852 | 2 | 1 | 2 | 0 | 0 | 0 | 1461 | 0 | 1461 | 0 |  | 0 | 3 | 0 |  | 0 | 1 | 0 | 0 | 0 | 0
17 | 1 | 168 | 169 | 27 | 17-01-001-14 | Установка умывальников одиночных с подводкой холодной и горячей воды | 10 компл. | 0.1 | 0 |  |  |  |  | 496 | 0 | 29 | 4 | 467 | 0 | 2.4897 | 0.01625 | 0 | 382 | 297 |  | 48370320 | 254.81 | 0 | 30.99 | 1.96 | 223.82 | 0 | 24.8975 | 0.1625 | 0 | 2676.2 | 2456.78 | 24.79 | 1.57 | 194.63 | 0 | 21.65 | 0.13 | 0 | 81 | 63 | 1 | 1 |  |  | 1 | 20.88 | 9.29 | 5.25 |  |  |  |  | 0 | 1 | ТЕР Чувашская республика (редакция 2014), 17-01-001-14, Приказ Минстроя России от 05.05.2015 № 337/пр |  |  | 17001 | 0 | 17-01-001-14 | 1 | 2 | 0 | 20.88 | 1 | 1 | 1 | 1 | 1 |  | 128 | 83 |  |  |  |  | 0 | 0 | [5 empty] | 0 | Поправка: МДС 81-35.2004, п.4.7 Наименование: Работы, выполняемые при реконструкции зданий и сооружений работы, аналогичные технологическим процессам в новом строительстве (в том числе возведение новых конструктивных элементов) стоимость которых определена по соответствующим сборникам ФЕР, кроме сборника № 46 «Работы при реконструкции зданий и сооружений» | 0 | 496 | 0 | 287.8971 | 40.9248 | 4673.3616 | 0 | 24.8975 | 0.1625 | 0 | 381.51 | 296.73 |  |  |  | *0 | )*1,25 | )*1,25 | )*1,15 |  | )*1,15 | )*1,25 |  |  |  | 0 | 0 | 1 | 1 |  |  |  | 1013 | 10 компл. | 10 компл. | 1 | [6 empty] | 45269204 | 2 | Общестроительные работы | 0 |  | 1 | 17001 | Водопровод и канализация - внутренние устройства | ФЕР-17 |  | Поправка: МДС 81-35.2004, п.4.7 |  | 0 | 2676.2 | 2456.78 | 24.79 | 1.57 | 194.63 | 21.65 | 0.13 | 0 | [17 empty] | 0 | 0 | 0 | *0,9*0,7 | *0,85*0,9 |  |  | 80.64 | 63.495 |  |  |  |  | 0 |  | -518771732 | 2 | 1 | 2 | 0 | 0 | 0 | 1175 | 1175 | 0 | 0 |  | 0 | 3 | 0 |  | 0 | 1 | 0 | 0 | 0 | 0
17 | 1 | 184 | 185 | 28 | 17-01-003-1 | Установка унитазов с бачком непосредственно присоединенным | 10 компл. | 0.1 | 0 |  |  |  |  | 581 | 0 | 55 | 10 | 526 | 0 | 2.8336 | 0.04 | 0 | 434 | 338 |  | 48370320 | 310.03 | 0 | 58.12 | 4.84 | 251.91 | 0 | 28.336 | 0.4 | 0 | 5748.5 | 5482.96 | 46.49 | 3.87 | 219.05 | 0 | 24.64 | 0.32 | 0 | 81 | 63 | 1 | 1 |  |  | 1 | 20.88 | 9.38 | 5.6 |  |  |  |  | 0 | 1 | ТЕР Чувашская республика (редакция 2014), 17-01-003-1, Приказ Минстроя России от 05.05.2015 № 337/пр |  |  | 17001 | 0 | 17-01-003-1 | 1 | 2 | 0 | 20.88 | 1 | 1 | 1 | 1 | 1 |  | 128 | 83 |  |  |  |  | 0 | 0 | [5 empty] | 0 | Поправка: МДС 81-35.2004, п.4.7 Наименование: Работы, выполняемые при реконструкции зданий и сооружений работы, аналогичные технологическим процессам в новом строительстве (в том числе возведение новых конструктивных элементов) стоимость которых определена по соответствующим сборникам ФЕР, кроме сборника № 46 «Работы при реконструкции зданий и сооружений» | 0 | 581 | 0 | 545.1656 | 101.0592 | 5259.8808 | 0 | 28.336 | 0.4 | 0 | 434.16 | 337.68 |  |  |  | *0 | )*1,25 | )*1,25 | )*1,15 |  | )*1,15 | )*1,25 |  |  |  | 0 | 0 | 1 | 1 |  |  |  | 1013 | 10 компл. | 10 компл. | 1 | [6 empty] | 45269204 | 2 | Общестроительные работы | 0 |  | 1 | 17001 | Водопровод и канализация - внутренние устройства | ФЕР-17 |  | Поправка: МДС 81-35.2004, п.4.7 |  | 0 | 5748.5 | 5482.96 | 46.49 | 3.87 | 219.05 | 24.64 | 0.32 | 0 | [17 empty] | 0 | 0 | 0 | *0,9*0,7 | *0,85*0,9 |  |  | 80.64 | 63.495 |  |  |  |  | 0 |  | -825101507 | 2 | 1 | 2 | 0 | 0 | 0 | 1353 | 1353 | 0 | 0 |  | 0 | 3 | 0 |  | 0 | 1 | 0 | 0 | 0 | 0
17 | 1 | 201 | 202 | 29 | 10-01-039-1 | Установка блоков в наружных и внутренних дверных проемах в каменных стенах, площадь проема до 3 м2 | 100 М2 ПРОЕМОВ | 0.021 | 0 |  |  |  |  | 3780 | 3052 | 277 | 75 | 451 | 0 | 2.5184 | 0.29794 | 0 | 389 | 252 |  | 48370320 | 26356.62 | 23514.06 | 1813.63 | 171.68 | 1028.93 | 0 | 119.922 | 14.1875 | 0 | 25859.68 | 23514.06 | 1450.9 | 137.34 | 894.72 | 0 | 104.28 | 11.35 | 0 | 74 | 48 | 1 | 1 |  |  | 1 | 20.88 | 7.28 | 6.18 |  |  |  |  | 0 | 1 | ТЕР Чувашская республика (редакция 2014), 10-01-039-1, Приказ Минстроя России от 05.05.2015 № 337/пр |  |  | 10001 | 0 | 10-01-039-1 | 1 | 2 | 0 | 20.88 | 1 | 1 | 1 | 1 | 1 |  | 118 | 63 |  |  |  |  | 0 | 0 | [5 empty] | 0 | Поправка: МДС 81-35.2004, п.4.7 Наименование: Работы, выполняемые при реконструкции зданий и сооружений работы, аналогичные технологическим процессам в новом строительстве (в том числе возведение новых конструктивных элементов) стоимость которых определена по соответствующим сборникам ФЕР, кроме сборника № 46 «Работы при реконструкции зданий и сооружений» | 0 | 3780 | 145316.8908 | 13203.2264 | 3584.6784 | 21484.0584 | 0 | 119.922 | 14.1875 | 0 | 389.24 | 252.48 |  |  |  |  | )*1,25 | )*1,25 | )*1,15 |  | )*1,15 | )*1,25 |  |  |  | 0 | 0 | 1 | 1 |  |  |  | 1013 | 100 М2 ПРОЕМОВ | 100 М2 ПРОЕМОВ | 1 | [6 empty] | 45269176 | 2 | Общестроительные работы | 0 |  | 1 | 10001 | Деревянные конструкции | ФЕР-10 |  | Поправка: МДС 81-35.2004, п.4.7 |  | 0 | 25859.68 | 23514.06 | 1450.9 | 137.34 | 894.72 | 104.28 | 11.35 | 0 | [17 empty] | 0 | 0 | 0 | *0,9*0,7 | *0,85*0,9 |  |  | 74.34 | 48.195 |  |  |  |  | 0 |  | -778954315 | 2 | 1 | 2 | 0 | 0 | 0 | 4421 | 4421 | 0 | 0 |  | 0 | 3 | 0 |  | 0 | 1 | 0 | 0 | 0 | 0
18 | 1 | 199 |  | 29,1 | 203-0223 | Блоки дверные с рамочными полотнами однопольные ДН 21-10, площадь 2,05 м2; ДН 24-10, площадь 2,35 м2 | м2 | -2.1 | -100 |  |  |  |  | -2769 | -2769 | 0 | 0 | 0 | 0 | 0 | 0 | 0 | 0 | 0 |  | 48370320 | 208.29 | 208.29 | 0 | 0 | 0 | 0 | 0 | 0 | 0 | 208.29 | 208.29 | 0 | 0 | 0 | 0 | 0 | 0 | 0 | 74 | 48 | 1 | 1 |  |  | 1 | 1 | 1 | 6.33 |  |  |  |  | 3 | 1 | ТССЦ Чувашская республика (редакция 2014), 203-0223, Приказ Минстроя России от 05.05.2015 № 337/пр |  |  | 10001 | 0 | 203-0223 | 1 | 2 | 1 | 1 | 1 | 1 | 1 | 1 | 1 |  | 118 | 63 |  |  |  |  | 0 | 0 | [5 empty] | 0 |  | 0 | -2769 | 1318.4757 | 0 | 0 | 0 | 0 | 0 | 0 | 0 | 0 | 0 | [13 empty] | 0 | 0 | 1 | 1 |  |  |  | 1005 | м2 | м2 | 1 | [6 empty] | 45269176 | 2 | Общестроительные работы | 0 |  | 1 | 10001 | Деревянные конструкции | ФЕР-10 |  |  |  | 0 | 208.29 | 208.29 | 0 | 0 | 0 | 0 | 0 | [18 empty] | 0 | 0 | 0 | *0,9*0,7 | *0,85*0,9 |  |  | 74.34 | 48.195 |  |  |  |  | 0 |  | 2099777272 | 2 | 1 | 2 | 0 | 0 | 0 | -2769 | -2769 | 0 | 0 |  | 0 | 3 | 0 |  | 0 | 1 | 0 | 0 | 0 | 0
17 | 1 |  |  | 30 | 203-8095 | Блоки дверные внутренние однопольные глухие шлифованные, из массива сосны, тонированные | м2 | 2.1 | 0 |  |  |  |  | 9727 | 9727 | 0 | 0 | 0 | 0 | 0 | 0 | 0 | 0 | 0 |  | 48370320 | 1470.52 | 1470.52 | 0 | 0 | 0 | 0 | 0 | 0 | 0 | 1470.52 | 1470.52 | 0 | 0 | 0 | 0 | 0 | 0 | 0 | 0 | 0 | 1 | 1 |  |  | 1 | 1 | 1 | 3.15 |  |  |  |  | 3 | 1 | ТССЦ Чувашская республика (редакция 2014), 203-8095, Приказ Минстроя России от 05.05.2015 № 337/пр |  |  | 500001 | 0 | 203-8095 | 1 | 8 | 0 | 1 | 1 | 1 | 1 | 1 | 1 |  | 0 | 0 |  |  |  |  | 0 | 0 | [5 empty] | 0 |  | 0 | 9727 | 4632.138 | 0 | 0 | 0 | 0 | 0 | 0 | 0 | 0 | 0 | [13 empty] | 0 | 0 | 1 | 1 |  |  |  | 1005 | м2 | м2 | 1 | [6 empty] | 45269109 | 8 | Материалы строительные | 0 |  | 1 | 500001 | Материалы и конструкции ( строительные ) по ценникам и каталогом | ФССЦст |  |  |  | 0 | 1470.52 | 1470.52 | 0 | 0 | 0 | 0 | 0 | 0 | [17 empty] | 0 | 0 | 0 |  |  |  |  | 0 | 0 |  |  |  |  | 0 |  | -1841928206 | 2 | 1 | 2 | 0 | 0 | 0 | 9727 | 9727 | 0 | 0 |  | 0 | 3 | 0 |  | 0 | 1 | 0 | 0 | 0 | 0
17 | 1 |  |  | 31 | 101-0950 | Замок врезной оцинкованный с цилиндровым механизмом | компл. | 1 | 0 |  |  |  |  | 338 | 338 | 0 | 0 | 0 | 0 | 0 | 0 | 0 | 0 | 0 |  | 48370320 | 75.7 | 75.7 | 0 | 0 | 0 | 0 | 0 | 0 | 0 | 75.7 | 75.7 | 0 | 0 | 0 | 0 | 0 | 0 | 0 | 0 | 0 | 1 | 1 |  |  | 1 | 1 | 1 | 4.47 |  |  |  |  | 3 | 1 | ТССЦ Чувашская республика (редакция 2014), 101-0950, Приказ Минстроя России от 05.05.2015 № 337/пр |  |  | 500001 | 0 | 101-0950 | 1 | 8 | 0 | 1 | 1 | 1 | 1 | 1 | 1 |  | 0 | 0 |  |  |  |  | 0 | 0 | [5 empty] | 0 |  | 0 | 338 | 338.379 | 0 | 0 | 0 | 0 | 0 | 0 | 0 | 0 | 0 | [13 empty] | 0 | 0 | 1 | 1 |  |  |  | 1013 | компл. | компл. | 1 | [6 empty] | 45269109 | 8 | Материалы строительные | 0 |  | 1 | 500001 | Материалы и конструкции ( строительные ) по ценникам и каталогом | ФССЦст |  |  |  | 0 | 75.7 | 75.7 | 0 | 0 | 0 | 0 | 0 | 0 | [17 empty] | 0 | 0 | 0 |  |  |  |  | 0 | 0 |  |  |  |  | 0 |  | 404293889 | 2 | 1 | 2 | 0 | 0 | 0 | 338 | 338 | 0 | 0 |  | 0 | 3 | 0 |  | 0 | 1 | 0 | 0 | 0 | 0
17 | 1 | 205 | 206 | 32 | 10-01-060-1 | Установка и крепление наличников | 100 м коробок блоков | 0.052 | 0 |  |  |  |  | 366 | 289 | 2 | 0 | 75 | 0 | 0.46764 | 0 | 0 | 56 | 36 |  | 48370320 | 525.91 | 452.7 | 4.59 | 0 | 68.62 | 0 | 8.993 | 0 | 0 | 516.04 | 452.7 | 3.67 | 0 | 59.67 | 0 | 7.82 | 0 | 0 | 74 | 48 | 1 | 1 |  |  | 1 | 20.88 | 9.2 | 12.28 |  |  |  |  | 0 | 1 | ТЕР Чувашская республика (редакция 2014), 10-01-060-1, Приказ Минстроя России от 05.05.2015 № 337/пр |  |  | 10001 | 0 | 10-01-060-1 | 1 | 2 | 0 | 20.88 | 1 | 1 | 1 | 1 | 1 |  | 118 | 63 |  |  |  |  | 0 | 0 | [5 empty] | 0 | Поправка: МДС 81-35.2004, п.4.7 Наименование: Работы, выполняемые при реконструкции зданий и сооружений работы, аналогичные технологическим процессам в новом строительстве (в том числе возведение новых конструктивных элементов) стоимость которых определена по соответствующим сборникам ФЕР, кроме сборника № 46 «Работы при реконструкции зданий и сооружений» | 0 | 366 | 5559.156 | 42.228 | 0 | 1432.7856 | 0 | 8.993 | 0 | 0 | 55.5 | 36 |  |  |  |  | )*1,25 | )*1,25 | )*1,15 |  | )*1,15 | )*1,25 |  |  |  | 0 | 0 | 1 | 1 |  |  |  | 1013 | 100 м коробок блоков | 100 м коробок блоков | 1 | [6 empty] | 45269176 | 2 | Общестроительные работы | 0 |  | 1 | 10001 | Деревянные конструкции | ФЕР-10 |  | Поправка: МДС 81-35.2004, п.4.7 |  | 0 | 516.04 | 452.7 | 3.67 | 0 | 59.67 | 7.82 | 0 | 0 | [17 empty] | 0 | 0 | 0 | *0,9*0,7 | *0,85*0,9 |  |  | 74.34 | 48.195 |  |  |  |  | 0 |  | -699348485 | 2 | 1 | 2 | 0 | 0 | 0 | 458 | 458 | 0 | 0 |  | 0 | 3 | 0 |  | 0 | 1 | 0 | 0 | 0 | 0
17 | 1 | 213 | 214 | 33 | 09-04-012-2 | Установка дверного доводчика к металлическим дверям | 1 ШТ. | 1 | 0 |  |  |  |  | 270 | 4 | 19 | 0 | 247 | 0 | 1.2765 | 0 | 0 | 141 | 161 |  | 48370320 | 15.76 | 0.68 | 3.25 | 0 | 11.83 | 0 | 1.2765 | 0 | 0 | 13.57 | 0.68 | 2.6 | 0 | 10.29 | 0 | 1.11 | 0 | 0 | 57 | 65 | 1 | 1 |  |  | 1 | 20.88 | 5.95 | 5.37 |  |  |  |  | 0 | 1 | ТЕР Чувашская республика (редакция 2014), 09-04-012-2, Приказ Минстроя России от 05.05.2015 № 337/пр |  |  | 9001 | 0 | 09-04-012-2 | 1 | 2 | 0 | 20.88 | 1 | 1 | 1 | 1 | 1 |  | 90 | 85 |  |  |  |  | 0 | 0 | [5 empty] | 0 | Поправка: МДС 81-35.2004, п.4.7 Наименование: Работы, выполняемые при реконструкции зданий и сооружений работы, аналогичные технологическим процессам в новом строительстве (в том числе возведение новых конструктивных элементов) стоимость которых определена по соответствующим сборникам ФЕР, кроме сборника № 46 «Работы при реконструкции зданий и сооружений» | 0 | 270 | 3.6516 | 19.3375 | 0 | 247.0104 | 0 | 1.2765 | 0 | 0 | 140.79 | 160.55 |  |  |  |  | )*1,25 | )*1,25 | )*1,15 |  | )*1,15 | )*1,25 |  |  |  | 0 | 0 | 1 | 1 |  |  |  | 1013 | 1 ШТ. | 1 ШТ. | 1 | [6 empty] | 45269175 | 2 | Общестроительные работы | 0 |  | 1 | 9001 | Металлические конструкции | ФЕР-09 |  | Поправка: МДС 81-35.2004, п.4.7 |  | 0 | 13.57 | 0.68 | 2.6 | 0 | 10.29 | 1.11 | 0 | 0 | [17 empty] | 0 | 0 | 0 | *0,9*0,7 | *0,85*0,9 |  |  | 56.7 | 65.025 |  |  |  |  | 0 |  | 685246328 | 2 | 1 | 2 | 0 | 0 | 0 | 572 | 572 | 0 | 0 |  | 0 | 3 | 0 |  | 0 | 1 | 0 | 0 | 0 | 0
17 | 1 |  |  | 34 | Прайс | Доводчик G-U OTS 430 EN2-5, с рычажной тягой, BC, цвет - коричневый | шт. | 1 | 0 |  |  |  |  | 3894 | 3894 | 0 | 0 | 0 | 0 | 0 | 0 | 0 | 0 | 0 |  | 48370320 | 1066.9 | 1066.9 | 0 | 0 | 0 | 0 | 0 | 0 | 0 | 1066.9 | 1066.9 | 0 | 0 | 0 | 0 | 0 | 0 | 0 | 0 | 0 | 1 | 1 |  |  | 1 | 1 | 1 | 3.65 |  |  |  |  | 3 | 1 | ТССЦ Чувашская республика (редакция 2014), 101-6978, Приказ Минстроя России от 05.05.2015 № 337/пр |  |  | 500001 | 0 | 101-6978 | 1 | 8 | 0 | 1 | 1 | 1 | 1 | 1 | 1 |  | 0 | 0 |  |  |  |  | 0 | 0 | [5 empty] | 0 |  | 0 | 3894 | 3894.185 | 0 | 0 | 0 | 0 | 0 | 0 | 0 | 0 | 0 | [13 empty] | 0 | 0 | 1 | 1 |  |  |  | 1010 | шт. | шт. | 1 | [6 empty] | 45269109 | 8 | Материалы строительные | 0 |  | 1 | 500001 | Материалы и конструкции ( строительные ) по ценникам и каталогом | ФССЦст |  |  |  | 0 | 1066.9 | 1066.9 | 0 | 0 | 0 | 0 | 0 | 0 | [17 empty] | 0 | 0 | 0 |  |  |  |  | 0 | 0 |  | занесена вручную |  |  | 0 |  | -2073452248 | 2 | 0 | 2 | 0 | 0 | 0 | 3894 | 3894 | 0 | 0 |  | 0 | 4 | 0 |  | 0 | 1 | 0 | 0 | 0 | 0
17 | 1 | 219 | 220 | 35 | 17-01-002-4 | Установка гарнитуры туалетной: вешалок, подстаканников, поручней для ванн и т.д. | 10 шт. | 0.4 | 0 |  |  |  |  | 4401 | 4159 | 0 | 0 | 242 | 0 | 1.288 | 0 | 0 | 196 | 152 |  | 48370320 | 1581.17 | 1551.94 | 0.28 | 0 | 28.95 | 0 | 3.22 | 0 | 0 | 1577.33 | 1551.94 | 0.22 | 0 | 25.17 | 0 | 2.8 | 0 | 0 | 81 | 63 | 1 | 1 |  |  | 1 | 20.88 | 4.45 | 6.7 |  |  |  |  | 0 | 1 | ТЕР Чувашская республика (редакция 2014), 17-01-002-4, Приказ Минстроя России от 05.05.2015 № 337/пр |  |  | 17001 | 0 | 17-01-002-4 | 1 | 2 | 0 | 20.88 | 1 | 1 | 1 | 1 | 1 |  | 128 | 83 |  |  |  |  | 0 | 0 | [5 empty] | 0 | Поправка: МДС 81-35.2004, п.4.7 Наименование: Работы, выполняемые при реконструкции зданий и сооружений работы, аналогичные технологическим процессам в новом строительстве (в том числе возведение новых конструктивных элементов) стоимость которых определена по соответствующим сборникам ФЕР, кроме сборника № 46 «Работы при реконструкции зданий и сооружений» | 0 | 4401 | 10397.998 | 1.246 | 0 | 604.476 | 0 | 3.22 | 0 | 0 | 196.02 | 152.46 |  |  |  |  | )*1,25 | )*1,25 | )*1,15 |  | )*1,15 | )*1,25 |  |  |  | 0 | 0 | 1 | 1 |  |  |  | 1010 | 10 шт. | 10 шт. | 10 | [6 empty] | 45269204 | 2 | Общестроительные работы | 0 |  | 1 | 17001 | Водопровод и канализация - внутренние устройства | ФЕР-17 |  | Поправка: МДС 81-35.2004, п.4.7 |  | 0 | 1577.33 | 1551.94 | 0.22 | 0 | 25.17 | 2.8 | 0 | 0 | [17 empty] | 0 | 0 | 0 | *0,9*0,7 | *0,85*0,9 |  |  | 80.64 | 63.495 |  |  |  |  | 0 |  | -1422946448 | 2 | 1 | 2 | 0 | 0 | 0 | 4749 | 4749 | 0 | 0 |  | 0 | 3 | 0 |  | 0 | 1 | 0 | 0 | 0 | 0
17 | 1 |  |  | 36 | Прайс | Поручень для инвалидов откидной с бумагодержателем ПО-06.02.840.100.250 | шт. | 1 | 0 |  |  |  |  | 4211 | 4211 | 0 | 0 | 0 | 0 | 0 | 0 | 0 | 0 | 0 |  | 48370320 | 4211 | 4211 | 0 | 0 | 0 | 0 | 0 | 0 | 0 | 4211 | 4211 | 0 | 0 | 0 | 0 | 0 | 0 | 0 | 0 | 0 | 1 | 1 |  |  | 1 | 1 | 1 | 1 |  |  |  |  | 3 | 1 |  |  |  | 1100 | 0 |  | 0 | 8 | 0 | 1 | 1 | 1 | 1 | 1 | 1 |  | 0 | 0 |  |  |  |  | 0 | 0 | [5 empty] | 0 |  | 0 | 4211 | 4211 | 0 | 0 | 0 | 0 | 0 | 0 | 0 | 0 | 0 | [13 empty] | 0 | 0 | 1 | 1 |  |  |  | 1010 | шт. | шт. | 1 | [6 empty] | 45269356 | 8 | Материалы строительные | 0 |  | 1 | 1100 | Материалы, изделия и конструкции | материалы (03) |  |  |  | 0 | 4211 | 4211 | 0 | 0 | 0 | 0 | 0 | 0 | [17 empty] | 0 | 0 | 0 |  |  |  |  | 0 | 0 |  | занесена вручную |  |  | 0 |  | -348628299 | 2 | 0 | -2 | 0 | 0 | 0 | 4211 | 4211 | 0 | 0 |  | 0 | 4 | 0 |  | 0 | 1 | 0 | 0 | 0 | 0
17 | 1 |  |  | 37 | Прайс | Поручень для инвалидов прямой для санузлов (Скоба) L=800мм.Код: ПР-20 | шт. | 1 | 0 |  |  |  |  | 3063 | 3063 | 0 | 0 | 0 | 0 | 0 | 0 | 0 | 0 | 0 |  | 48370320 | 3062.52 | 3062.52 | 0 | 0 | 0 | 0 | 0 | 0 | 0 | 3062.52 | 3062.52 | 0 | 0 | 0 | 0 | 0 | 0 | 0 | 0 | 0 | 1 | 1 |  |  | 1 | 1 | 1 | 1 |  |  |  |  | 3 | 1 |  |  |  | 1100 | 0 |  | 0 | 8 | 0 | 1 | 1 | 1 | 1 | 1 | 1 |  | 0 | 0 |  |  |  |  | 0 | 0 | [5 empty] | 0 |  | 0 | 3063 | 3062.52 | 0 | 0 | 0 | 0 | 0 | 0 | 0 | 0 | 0 | [13 empty] | 0 | 0 | 1 | 1 |  |  |  | 1010 | шт. | шт. | 1 | [6 empty] | 45269356 | 8 | Материалы строительные | 0 |  | 1 | 1100 | Материалы, изделия и конструкции | материалы (03) |  |  |  | 0 | 3062.52 | 3062.52 | 0 | 0 | 0 | 0 | 0 | 0 | [17 empty] | 0 | 0 | 0 |  |  |  |  | 0 | 0 |  | занесена вручную |  |  | 0 |  | 101135669 | 2 | 0 | -2 | 0 | 0 | 0 | 3063 | 3063 | 0 | 0 |  | 0 | 4 | 0 |  | 0 | 1 | 0 | 0 | 0 | 0
17 | 1 |  |  | 38 | Прайс | Поручень для инвалидов для раковины с двумя стойками и двумя креплениями в стену (из трубы 38х1,5)Код: ПР-07 | шт. | 1 | 0 |  |  |  |  | 6188 | 6188 | 0 | 0 | 0 | 0 | 0 | 0 | 0 | 0 | 0 |  | 48370320 | 6187.5 | 6187.5 | 0 | 0 | 0 | 0 | 0 | 0 | 0 | 6187.5 | 6187.5 | 0 | 0 | 0 | 0 | 0 | 0 | 0 | 0 | 0 | 1 | 1 |  |  | 1 | 1 | 1 | 1 |  |  |  |  | 3 | 1 |  |  |  | 1100 | 0 |  | 0 | 8 | 0 | 1 | 1 | 1 | 1 | 1 | 1 |  | 0 | 0 |  |  |  |  | 0 | 0 | [5 empty] | 0 |  | 0 | 6188 | 6187.5 | 0 | 0 | 0 | 0 | 0 | 0 | 0 | 0 | 0 | [13 empty] | 0 | 0 | 1 | 1 |  |  |  | 1010 | шт. | шт. | 1 | [6 empty] | 45269356 | 8 | Материалы строительные | 0 |  | 1 | 1100 | Материалы, изделия и конструкции | материалы (03) |  |  |  | 0 | 6187.5 | 6187.5 | 0 | 0 | 0 | 0 | 0 | 0 | [17 empty] | 0 | 0 | 0 |  |  |  |  | 0 | 0 |  | занесена вручную |  |  | 0 |  | -330972753 | 2 | 0 | -2 | 0 | 0 | 0 | 6188 | 6188 | 0 | 0 |  | 0 | 4 | 0 |  | 0 | 1 | 0 | 0 | 0 | 0
17 | 1 |  |  | 39 | Прайс | Травмобезопасный крючок-держатель для костылей и одежды | шт. | 1 | 0 |  |  |  |  | 1497 | 1497 | 0 | 0 | 0 | 0 | 0 | 0 | 0 | 0 | 0 |  | 48370320 | 1496.7 | 1496.7 | 0 | 0 | 0 | 0 | 0 | 0 | 0 | 1496.7 | 1496.7 | 0 | 0 | 0 | 0 | 0 | 0 | 0 | 0 | 0 | 1 | 1 |  |  | 1 | 1 | 1 | 1 |  |  |  |  | 3 | 1 |  |  |  | 1100 | 0 |  | 0 | 8 | 0 | 1 | 1 | 1 | 1 | 1 | 1 |  | 0 | 0 |  |  |  |  | 0 | 0 | [5 empty] | 0 |  | 0 | 1497 | 1496.7 | 0 | 0 | 0 | 0 | 0 | 0 | 0 | 0 | 0 | [13 empty] | 0 | 0 | 1 | 1 |  |  |  | 1010 | шт. | шт. | 1 | [6 empty] | 45269356 | 8 | Материалы строительные | 0 |  | 1 | 1100 | Материалы, изделия и конструкции | материалы (03) |  |  |  | 0 | 1496.7 | 1496.7 | 0 | 0 | 0 | 0 | 0 | 0 | [17 empty] | 0 | 0 | 0 |  |  |  |  | 0 | 0 |  | занесена вручную |  |  | 0 |  | -963417408 | 2 | 0 | -2 | 0 | 0 | 0 | 1497 | 1497 | 0 | 0 |  | 0 | 4 | 0 |  | 0 | 1 | 0 | 0 | 0 | 0
17 | 1 | 237 | 238 | 40 | 10-05-009-1 | Облицовка стен по системе «КНАУФ» по одинарному металлическому каркасу из ПН и ПС профилей гипсокартонными листами в один слой (С 625) оконным проемом | 100 м2 стен (за вычетом проемов) | 0.021 | 0 |  |  |  |  | 927 | 621 | 2 | 0 | 304 | 0 | 1.7147 | 0 | 0 | 225 | 146 |  | 48370320 | 5947.16 | 5231.84 | 22.93 | 0 | 692.39 | 0 | 81.65 | 0 | 0 | 5852.26 | 5231.84 | 18.34 | 0 | 602.08 | 0 | 71 | 0 | 0 | 74 | 48 | 1 | 1 |  |  | 1 | 20.88 | 3.57 | 5.65 |  |  |  |  | 0 | 1 | ТЕР Чувашская республика (редакция 2014), 10-05-009-1, Приказ Минстроя России от 05.05.2015 № 337/пр |  |  | 10001 | 0 | 10-05-009-1 | 1 | 2 | 0 | 20.88 | 1 | 1 | 1 | 1 | 1 |  | 118 | 63 |  |  |  |  | 0 | 0 | [5 empty] | 0 | Поправка: МДС 81-35.2004, п.4.7 Наименование: Работы, выполняемые при реконструкции зданий и сооружений работы, аналогичные технологическим процессам в новом строительстве (в том числе возведение новых конструктивных элементов) стоимость которых определена по соответствующим сборникам ФЕР, кроме сборника № 46 «Работы при реконструкции зданий и сооружений» | 0 | 927 | 29559.896 | 81.8601 | 0 | 14457.1032 | 0 | 81.65 | 0 | 0 | 224.96 | 145.92 |  |  |  |  | )*1,25 | )*1,25 | )*1,15 |  | )*1,15 | )*1,25 |  |  |  | 0 | 0 | 1 | 1 |  |  |  | 1005 | 100 м2 стен (за вычетом проемов) | 100 м2 стен (за вычетом проемов) | 100 | [6 empty] | 45269176 | 2 | Общестроительные работы | 0 |  | 1 | 10001 | Деревянные конструкции | ФЕР-10 |  | Поправка: МДС 81-35.2004, п.4.7 |  | 0 | 5852.26 | 5231.84 | 18.34 | 0 | 602.08 | 71 | 0 | 0 | [17 empty] | 0 | 0 | 0 | *0,9*0,7 | *0,85*0,9 |  |  | 74.34 | 48.195 |  |  |  |  | 0 |  | 1329613315 | 2 | 1 | 2 | 0 | 0 | 0 | 1298 | 1298 | 0 | 0 |  | 0 | 3 | 0 |  | 0 | 1 | 0 | 0 | 0 | 0
51 | 1 | 4 | 72 |  | 2 | Отделочные работы | 0 | [6 empty] | 77111 | 56710 | 1378 | 600 | 19023 | 0 | 105.366 | 2.9801 | 0 | 13838 | 9571 |  |  | 77111 | 56710 | 1378 | 600 | 19023 | 0 | 105.366 | 2.9801 | 0 | 13838 | 9571 |  |  | 0 | 0 | 0 | 100520 | 98370 | 2150 | 0 | 56710 | 56710 | 0 | 56710 | 0 | 0 | 0 | 0 | [20 empty] | 0 | 0 | 0 | 100520 | 98370 | 2150 | 0 | 56710 | 56710 | 0 | 56710 | 0 | 0 | 0 | 0 | [115 empty] | 0
50 | 0 | 0 | 1 | 201 | 77111 | ПЗ | Прямые затраты |  |  | 201 | 1 | 3 |  | 0
50 | 0 | 0 | 1 | 202 | 56710 | СтМатОб | Стоимость материальных ресурсов (всего) |  |  | 202 | 2 | 3 |  | 0
50 | 0 | 0 | 1 | 222 | 0 | СтМатОбЗак | Стоимость материалов и оборудования заказчика |  |  | 222 | 3 | 3 |  | 0
50 | 0 | 0 | 1 | 225 | 56710 | СтМатОбПод | Стоимость материалов и оборудования подрядчика |  |  | 225 | 4 | 3 |  | 0
50 | 0 | 0 | 1 | 226 | 56710 | СтМат | Стоимость материалов (всего) |  |  | 226 | 5 | 3 |  | 0
50 | 0 | 0 | 1 | 227 | 0 | СтМатЗак | Стоимость материалов заказчика |  |  | 227 | 6 | 3 |  | 0
50 | 0 | 0 | 1 | 228 | 56710 | СтМатПод | Стоимость материалов подрядчика |  |  | 228 | 7 | 3 |  | 0
50 | 0 | 0 | 1 | 216 | 0 | Оборуд | Стоимость оборудования (всего) |  |  | 216 | 8 | 3 |  | 0
50 | 0 | 0 | 1 | 223 | 0 | ОборудЗак | Стоимость оборудования заказчика |  |  | 223 | 9 | 3 |  | 0
50 | 0 | 0 | 1 | 229 | 0 | ОборудПод | Стоимость оборудования подрядчика |  |  | 229 | 10 | 3 |  | 0
50 | 0 | 0 | 1 | 203 | 1378 | ЭММ | Эксплуатация машин |  |  | 203 | 11 | 3 |  | 0
50 | 0 | 0 | 1 | 231 | 0 | ЭММсНРиСП | Эксплуатация машин по ТСН-2001.16 |  |  | 231 | 12 | 3 |  | 0
50 | 0 | 0 | 1 | 204 | 600 | ЗПМ | ЗП машинистов |  |  | 204 | 13 | 3 |  | 0
50 | 0 | 0 | 1 | 205 | 19023 | ОЗП | Основная ЗП рабочих |  |  | 205 | 14 | 3 |  | 0
50 | 0 | 0 | 1 | 232 | 0 | ОЗПсНРиСП | Основная ЗП рабочих по ТСН-2001.16 |  |  | 232 | 15 | 3 |  | 0
50 | 0 | 0 | 1 | 214 | 98370 | Строит | Строительные работы с НР и СП |  |  | 214 | 16 | 3 |  | 0
50 | 0 | 0 | 1 | 215 | 2150 | Монтаж | Монтажные работы с НР и СП |  |  | 215 | 17 | 3 |  | 0
50 | 0 | 0 | 1 | 217 | 0 | Прочие | Прочие работы с НР и СП |  |  | 217 | 18 | 3 |  | 0
50 | 0 | 0 | 1 | 230 | 0 | ПрочиеЗатр | Прочие затраты по ТСН-2001.16 |  |  | 230 | 19 | 3 |  | 0
50 | 0 | 0 | 1 | 206 | 0 | ВозврМат | Возврат материалов |  |  | 206 | 20 | 3 |  | 0
50 | 0 | 0 | 1 | 207 | 105.366 | ТрудСтр | Трудозатраты строителей |  |  | 207 | 21 | 3 |  | -1
50 | 0 | 0 | 1 | 208 | 2.9801 | ТрудМаш | Трудозатраты машинистов |  |  | 208 | 22 | 3 |  | -1
50 | 0 | 0 | 1 | 209 | 0 | ТранспМат | Транспорт материалов |  |  | 209 | 23 | 3 |  | 0
50 | 0 | 0 | 1 | 210 | 13838 | НР | Накладные расходы |  |  | 210 | 24 | 3 |  | 0
50 | 0 | 0 | 1 | 211 | 9571 | СмПриб | Сметная прибыль |  |  | 211 | 25 | 3 |  | 0
50 | 0 | 0 | 1 | 224 | 100520 | Всего | Всего с НР и СП |  |  | 224 | 26 | 3 |  | 0
50 | 1 | 0 | 2 | 213 | 100520 | Итого | Итого |  |  | 212 | 27 | 0 |  | 0
4 | 1 |  | 190 |  | 3 | Склад аптеки |  | 0 |  | -1 | [10 empty] | 0 | [53 empty] | 0 | [11 empty] | 0
52 | 1 | 4 | 136 | 0 | 3 | Склад аптеки | [7 empty] | 155624 | 97118 | 2190 | 1119 | 56316 | 0 | 326.8801 | 5.1146 | 0 | 40372 | 29179 | 0 | 0 | 155624 | 97118 | 2190 | 1119 | 56316 | 0 | 326.8801 | 5.1146 | 0 | 40372 | 29179 | 0 | 0 | 0 | 0 | 0 | 225175 | 225175 | 0 | 0 | 97118 | 97118 | 0 | 97118 | 0 | 0 | 0 | 0 | 0 | 0 | 0 | 0 | 0 | 0 | 0 | 0 | 0 | 0 | 0 | 0 | 0 | 0 | 0 | 0 | 0 | 0 | 0 | 0 | 0 | 0 | 0 | 225175 | 225175 | 0 | 0 | 97118 | 97118 | 0 | 97118 | 0 | 0 | 0 | 0 | 0 | 0 | 0 | 0 | 0 | 0 | 0 | 0 | 0 | 0 | 0 | 0 | 0 | 0 | 0 | 0 | 0 | 0 | 0 | 0 | 0 | 0 | 0 | 0 | 0 | 0 | 0 | 0 | 0 | 0 | 0 | 0 | 0 | 0 | 0 | 0 | 0 | 0 | 0 | 0 | 0 | 0 | 0 | 0 | 0 | 0 | 0 | 0 | 0 | 0 | 0 | 0 | 0 | 0 | 0 | 0 | 0 | 0 | 0 | 0 | 0 | 0 | 0 | 0 | 0 | 0 | 0 | 0 | 0 | 0 | 0 | 0 | 0 | 0 | 0 | 0 | 0 | 0 | 0 | 0 | 0 | 0 | 0 | 0 | 0 | 0 | 0 | 0 | 0 | 0 | 0 | 0 | 0 | 0 | 0 | 0 | 0 | 0 | 0 | 0 | 0 | 0 | 0 | 0 | 0 | 0 | 0 | 0 | 0 | 0 | 0 | 0 | 0 | 0 | 0 | 0
19 | 1 |  |  |  |  | Демонтажные работы | [19 empty] | 1 | [181 empty] | 0
17 | 1 | 241 | 242 | 41 | 57-2-1 | Разборка покрытий полов из линолеума и релина | 100 м2 покрытия | 0.3588 | 0 |  |  |  |  | 637 | 0 | 15 | 12 | 622 | 0 | 4.0867 | 0.046644 | 0 | 355 | 387 |  | 48370320 | 87.2 | 0 | 4.17 | 1.57 | 83.03 | 0 | 11.39 | 0.13 | 0 | 87.2 | 0 | 4.17 | 1.57 | 83.03 | 0 | 11.39 | 0.13 | 0 | 56 | 61 | 1 | 1 |  |  | 1 | 20.88 | 10.22 | 1 |  |  |  |  | 0 | 1 | ТЕРр Чувашская республика (редакция 2014), 57-2-1, Приказ Минстроя России от 05.05.2015 № 337/пр |  |  | 57001 | 0 | 57-2-1 | 1 | 6 | 0 | 20.88 | 1 | 1 | 1 | 1 | 1 |  | 80 | 68 |  |  |  |  | 0 | 0 | [5 empty] | 0 |  | 0 | 637 | 0 | 42.6174 | 32.7816 | 1733.6664 | 0 | 11.39 | 0.13 | 0 | 355.04 | 386.74 | [13 empty] | 0 | 0 | 1 | 1 |  |  |  | 1013 | 100 м2 покрытия | 100 м2 покрытия | 1 | [6 empty] | 45269255 | 6 | Ремонтно-строительные работы | 0 |  | 1 | 57001 | Полы | рФЕР-57 |  |  |  | 0 | 87.2 | 0 | 4.17 | 1.57 | 83.03 | 11.39 | 0.13 | 0 | [17 empty] | 0 | 0 | 0 | *0,7 | *0,9 |  |  | 56 | 61.2 |  |  |  |  | 0 |  | -621782056 | 2 | 1 | 2 | 0 | 0 | 0 | 1379 | 1379 | 0 | 0 |  | 0 | 3 | 0 |  | 0 | 1 | 0 | 0 | 0 | 0
17 | 1 | 243 | 244 | 42 | 57-3-1 | Разборка плинтусов деревянных и из пластмассовых материалов | 100 М ПЛИНТУСА | 0.32 | 0 |  |  |  |  | 184 | 0 | 0 | 0 | 184 | 0 | 1.2064 | 0 | 0 | 103 | 112 |  | 48370320 | 27.48 | 0 | 0 | 0 | 27.48 | 0 | 3.77 | 0 | 0 | 27.48 | 0 | 0 | 0 | 27.48 | 0 | 3.77 | 0 | 0 | 56 | 61 | 1 | 1 |  |  | 1 | 20.88 | 1 | 1 |  |  |  |  | 0 | 1 | ТЕРр Чувашская республика (редакция 2014), 57-3-1, Приказ Минстроя России от 05.05.2015 № 337/пр |  |  | 57001 | 0 | 57-3-1 | 1 | 6 | 0 | 20.88 | 1 | 1 | 1 | 1 | 1 |  | 80 | 68 |  |  |  |  | 0 | 0 | [5 empty] | 0 |  | 0 | 184 | 0 | 0 | 0 | 573.7824 | 0 | 3.77 | 0 | 0 | 103.04 | 112.24 | [13 empty] | 0 | 0 | 1 | 1 |  |  |  | 1013 | 100 М ПЛИНТУСА | 100 М ПЛИНТУСА | 1 | [6 empty] | 45269255 | 6 | Ремонтно-строительные работы | 0 |  | 1 | 57001 | Полы | рФЕР-57 |  |  |  | 0 | 27.48 | 0 | 0 | 0 | 27.48 | 3.77 | 0 | 0 | [17 empty] | 0 | 0 | 0 | *0,7 | *0,9 |  |  | 56 | 61.2 |  |  |  |  | 0 |  | -928721900 | 2 | 1 | 2 | 0 | 0 | 0 | 399 | 399 | 0 | 0 |  | 0 | 3 | 0 |  | 0 | 1 | 0 | 0 | 0 | 0
17 | 1 | 247 | 248 | 43 | 53-1-1 | Разборка обшивки неоштукатуренных деревянных стен | 100 м2 стен | 0.2074 | 0 |  |  |  |  | 468 | 0 | 92 | 24 | 376 | 0 | 2.551 | 0.09333 | 0 | 240 | 252 |  | 48370320 | 142.7 | 0 | 55.86 | 5.45 | 86.84 | 0 | 12.3 | 0.45 | 0 | 142.7 | 0 | 55.86 | 5.45 | 86.84 | 0 | 12.3 | 0.45 | 0 | 60 | 63 | 1 | 1 |  |  | 1 | 20.88 | 7.91 | 1 |  |  |  |  | 0 | 1 | ТЕРр Чувашская республика (редакция 2014), 53-1-1, Приказ Минстроя России от 05.05.2015 № 337/пр |  |  | 53001 | 0 | 53-1-1 | 1 | 6 | 0 | 20.88 | 1 | 1 | 1 | 1 | 1 |  | 86 | 70 |  |  |  |  | 0 | 0 | [5 empty] | 0 |  | 0 | 468 | 0 | 441.8526 | 113.796 | 1813.2192 | 0 | 12.3 | 0.45 | 0 | 240 | 252 | [13 empty] | 0 | 0 | 1 | 1 |  |  |  | 1013 | 100 м2 стен | 100 м2 стен | 1 | [6 empty] | 45269251 | 6 | Ремонтно-строительные работы | 0 |  | 1 | 53001 | Стены | рФЕР-53 |  |  |  | 0 | 142.7 | 0 | 55.86 | 5.45 | 86.84 | 12.3 | 0.45 | 0 | [17 empty] | 0 | 0 | 0 | *0,7 | *0,9 |  |  | 60.2 | 63 |  |  |  |  | 0 |  | 2036056117 | 2 | 1 | 2 | 0 | 0 | 0 | 960 | 960 | 0 | 0 |  | 0 | 3 | 0 |  | 0 | 1 | 0 | 0 | 0 | 0
17 | 1 | 250 | 251 | 44 | 46-04-012-3 | Разборка деревянных заполнений проемов дверных и воротных | 100 м2 | 0.0533 | 0 |  |  |  |  | 1009 | 0 | 135 | 104 | 874 | 0 | 5.5384 | 0.41254 | 0 | 675 | 528 |  | 48370320 | 1033.94 | 0 | 248.38 | 93.65 | 785.56 | 0 | 103.91 | 7.74 | 0 | 1033.94 | 0 | 248.38 | 93.65 | 785.56 | 0 | 103.91 | 7.74 | 0 | 69 | 54 | 1 | 1 |  |  | 1 | 20.88 | 10.21 | 1 |  |  |  |  | 0 | 1 | ТЕР Чувашская республика (редакция 2014), 46-04-012-3, Приказ Минстроя России от 05.05.2015 № 337/пр |  |  | 46001 | 0 | 46-04-012-3 | 1 | 2 | 0 | 20.88 | 1 | 1 | 1 | 1 | 1 |  | 110 | 70 |  |  |  |  | 0 | 0 | [5 empty] | 0 |  | 0 | 1009 | 0 | 2535.9598 | 1955.412 | 16402.4928 | 0 | 103.91 | 7.74 | 0 | 674.82 | 528.12 | [13 empty] | 0 | 0 | 1 | 1 |  |  |  | 1005 | 100 м2 | 100 м2 | 100 | [6 empty] | 45269244 | 2 | Общестроительные работы | 0 |  | 1 | 46001 | Реконструкция зданий и сооружений | ФЕР-46 |  |  |  | 0 | 1033.94 | 0 | 248.38 | 93.65 | 785.56 | 103.91 | 7.74 | 0 | [17 empty] | 0 | 0 | 0 | *0,9*0,7 | *0,85*0,9 |  |  | 69.3 | 53.55 |  |  |  |  | 0 |  | -1978642567 | 2 | 1 | 2 | 0 | 0 | 0 | 2212 | 2212 | 0 | 0 |  | 0 | 3 | 0 |  | 0 | 1 | 0 | 0 | 0 | 0
17 | 1 | 251 | 252 | 45 | 62-41-1 | Очистка вручную поверхности фасадов от перхлорвиниловых и масляных красок с земли и лесов (потолков) | 100 М2 РАСЧИЩЕННОЙ ПОВЕРХНОСТИ | 0.3518 | 0 |  |  |  |  | 1114 | 0 | 0 | 0 | 1114 | 0 | 7.3174 | 0 | 0 | 624 | 501 |  | 48370320 | 151.63 | 0 | 0 | 0 | 151.63 | 0 | 20.8 | 0 | 0 | 151.63 | 0 | 0 | 0 | 151.63 | 0 | 20.8 | 0 | 0 | 56 | 45 | 1 | 1 |  |  | 1 | 20.88 | 1 | 1 |  |  |  |  | 0 | 1 | ТЕРр Чувашская республика (редакция 2014), 62-41-1, Приказ Минстроя России от 05.05.2015 № 337/пр |  |  | 62001 | 0 | 62-41-1 | 1 | 6 | 0 | 20.88 | 1 | 1 | 1 | 1 | 1 |  | 80 | 50 |  |  |  |  | 0 | 0 | [5 empty] | 0 |  | 0 | 1114 | 0 | 0 | 0 | 3166.0344 | 0 | 20.8 | 0 | 0 | 623.84 | 501.3 | [13 empty] | 0 | 0 | 1 | 1 |  |  |  | 1013 | 100 М2 РАСЧИЩЕННОЙ ПОВЕРХНОСТИ | 100 М2 РАСЧИЩЕННОЙ ПОВЕРХНОСТИ | 1 | [6 empty] | 45269260 | 6 | Ремонтно-строительные работы | 0 |  | 1 | 62001 | Малярные работы | рФЕР-62 |  |  |  | 0 | 151.63 | 0 | 0 | 0 | 151.63 | 20.8 | 0 | 0 | [17 empty] | 0 | 0 | 0 | *0,7 | *0,9 |  |  | 56 | 45 |  |  |  |  | 0 |  | 71150502 | 2 | 1 | 2 | 0 | 0 | 0 | 2239 | 2239 | 0 | 0 |  | 0 | 3 | 0 |  | 0 | 1 | 0 | 0 | 0 | 0
17 | 1 | 252 | 253 | 46 | 62-41-1 | Очистка вручную поверхности фасадов от перхлорвиниловых и масляных красок с земли и лесов (стен) | 100 М2 РАСЧИЩЕННОЙ ПОВЕРХНОСТИ | 0.46 | 0 |  |  |  |  | 1456 | 0 | 0 | 0 | 1456 | 0 | 9.568 | 0 | 0 | 815 | 655 |  | 48370320 | 151.63 | 0 | 0 | 0 | 151.63 | 0 | 20.8 | 0 | 0 | 151.63 | 0 | 0 | 0 | 151.63 | 0 | 20.8 | 0 | 0 | 56 | 45 | 1 | 1 |  |  | 1 | 20.88 | 1 | 1 |  |  |  |  | 0 | 1 | ТЕРр Чувашская республика (редакция 2014), 62-41-1, Приказ Минстроя России от 05.05.2015 № 337/пр |  |  | 62001 | 0 | 62-41-1 | 1 | 6 | 0 | 20.88 | 1 | 1 | 1 | 1 | 1 |  | 80 | 50 |  |  |  |  | 0 | 0 | [5 empty] | 0 |  | 0 | 1456 | 0 | 0 | 0 | 3166.0344 | 0 | 20.8 | 0 | 0 | 815.36 | 655.2 | [13 empty] | 0 | 0 | 1 | 1 |  |  |  | 1013 | 100 М2 РАСЧИЩЕННОЙ ПОВЕРХНОСТИ | 100 М2 РАСЧИЩЕННОЙ ПОВЕРХНОСТИ | 1 | [6 empty] | 45269260 | 6 | Ремонтно-строительные работы | 0 |  | 1 | 62001 | Малярные работы | рФЕР-62 |  |  |  | 0 | 151.63 | 0 | 0 | 0 | 151.63 | 20.8 | 0 | 0 | [17 empty] | 0 | 0 | 0 | *0,7 | *0,9 |  |  | 56 | 45 |  |  |  |  | 0 |  | -2128413892 | 2 | 1 | 2 | 0 | 0 | 0 | 2926 | 2926 | 0 | 0 |  | 0 | 3 | 0 |  | 0 | 1 | 0 | 0 | 0 | 0
17 | 1 | 256 | 257 | 47 | 65-4-1 | Демонтаж умывальников и раковин | 100 приборов | 0.01 | 0 |  |  |  |  | 86 | 0 | 1 | 1 | 85 | 0 | 0.513 | 0.0026 | 0 | 45 | 39 |  | 48370320 | 417.2 | 0 | 8.34 | 3.15 | 408.86 | 0 | 51.3 | 0.26 | 0 | 417.2 | 0 | 8.34 | 3.15 | 408.86 | 0 | 51.3 | 0.26 | 0 | 52 | 45 | 1 | 1 |  |  | 1 | 20.88 | 10.22 | 1 |  |  |  |  | 0 | 1 | ТЕРр Чувашская республика (редакция 2014), 65-4-1, Приказ Минстроя России от 05.05.2015 № 337/пр |  |  | 65001 | 0 | 65-4-1 | 1 | 6 | 0 | 20.88 | 1 | 1 | 1 | 1 | 1 |  | 74 | 50 |  |  |  |  | 0 | 0 | [5 empty] | 0 |  | 0 | 86 | 0 | 85.2348 | 65.772 | 8536.9968 | 0 | 51.3 | 0.26 | 0 | 44.72 | 38.7 | [13 empty] | 0 | 0 | 1 | 1 |  |  |  | 1013 | 100 приборов | 100 приборов | 1 | [6 empty] | 45269263 | 6 | Ремонтно-строительные работы | 0 |  | 1 | 65001 | Внтуренниие с/техработы: демонтаж, разборка, промывка | рФЕР-65 |  |  |  | 0 | 417.2 | 0 | 8.34 | 3.15 | 408.86 | 51.3 | 0.26 | 0 | [17 empty] | 0 | 0 | 0 | *0,7 | *0,9 |  |  | 51.8 | 45 |  |  |  |  | 0 |  | -1832059915 | 2 | 1 | 2 | 0 | 0 | 0 | 170 | 170 | 0 | 0 |  | 0 | 3 | 0 |  | 0 | 1 | 0 | 0 | 0 | 0
19 | 1 |  |  |  |  | Отделочные работы | [19 empty] | 1 | [181 empty] | 0
17 | 1 | 264 | 265 | 48 | 15-02-019-3 | Сплошное выравнивание внутренних поверхностей (однослойное оштукатуривание)из сухих растворных смесей толщиной до 10 мм стен | 100 м2 оштукатуриваемой поверхности | 0.409 | 0 |  |  |  |  | 13575 | 8985 | 218 | 185 | 4372 | 0 | 24.4065 | 0.95604 | 0 | 3008 | 1914 |  | 48370320 | 3009.33 | 2462.92 | 34.41 | 21.66 | 512 | 0 | 59.6735 | 2.3375 | 0 | 2935.67 | 2462.92 | 27.53 | 17.33 | 445.22 | 0 | 51.89 | 1.87 | 0 | 66 | 42 | 1 | 1 |  |  | 1 | 20.88 | 15.51 | 8.92 |  |  |  |  | 0 | 1 | ТЕР Чувашская республика (редакция 2014), 15-02-019-3, Приказ Минстроя России от 05.05.2015 № 337/пр |  |  | 15001 | 0 | 15-02-019-3 | 1 | 2 | 0 | 20.88 | 1 | 1 | 1 | 1 | 1 |  | 105 | 55 |  |  |  |  | 0 | 0 | [5 empty] | 0 | Поправка: МДС 81-35.2004, п.4.7 Наименование: Работы, выполняемые при реконструкции зданий и сооружений работы, аналогичные технологическим процессам в новом строительстве (в том числе возведение новых конструктивных элементов) стоимость которых определена по соответствующим сборникам ФЕР, кроме сборника № 46 «Работы при реконструкции зданий и сооружений» | 0 | 13575 | 21969.2464 | 533.6991 | 452.2608 | 10690.56 | 0 | 59.6735 | 2.3375 | 0 | 3007.62 | 1913.94 |  |  |  |  | )*1,25 | )*1,25 | )*1,15 |  | )*1,15 | )*1,25 |  |  |  | 0 | 0 | 1 | 1 |  |  |  | 1013 | 100 м2 оштукатуриваемой поверхности | 100 м2 оштукатуриваемой поверхности | 1 | [6 empty] | 45269202 | 2 | Общестроительные работы | 0 |  | 1 | 15001 | Отделочные работы | ФЕР-15 |  | Поправка: МДС 81-35.2004, п.4.7 |  | 0 | 2935.67 | 2462.92 | 27.53 | 17.33 | 445.22 | 51.89 | 1.87 | 0 | [17 empty] | 0 | 0 | 0 | *0,9*0,7 | *0,85*0,9 |  |  | 66.15 | 42.075 |  |  |  |  | 0 |  | 765649039 | 2 | 1 | 2 | 0 | 0 | 0 | 18497 | 18497 | 0 | 0 |  | 0 | 3 | 0 |  | 0 | 1 | 0 | 0 | 0 | 0
17 | 1 | 272 | 273 | 49 | 15-02-019-4 | Сплошное выравнивание внутренних поверхностей (однослойное оштукатуривание)из сухих растворных смесей толщиной до 10 мм потолков | 100 м2 оштукатуриваемой поверхности | 0.3518 | 0 |  |  |  |  | 14098 | 9012 | 219 | 185 | 4867 | 0 | 25.5284 | 0.95866 | 0 | 3334 | 2122 |  | 48370320 | 3574.52 | 2871.73 | 40.27 | 25.24 | 662.52 | 0 | 72.565 | 2.725 | 0 | 3480.04 | 2871.73 | 32.21 | 20.19 | 576.1 | 0 | 63.1 | 2.18 | 0 | 66 | 42 | 1 | 1 |  |  | 1 | 20.88 | 15.48 | 8.92 |  |  |  |  | 0 | 1 | ТЕР Чувашская республика (редакция 2014), 15-02-019-4, Приказ Минстроя России от 05.05.2015 № 337/пр |  |  | 15001 | 0 | 15-02-019-4 | 1 | 2 | 0 | 20.88 | 1 | 1 | 1 | 1 | 1 |  | 105 | 55 |  |  |  |  | 0 | 0 | [5 empty] | 0 | Поправка: МДС 81-35.2004, п.4.7 Наименование: Работы, выполняемые при реконструкции зданий и сооружений работы, аналогичные технологическим процессам в новом строительстве (в том числе возведение новых конструктивных элементов) стоимость которых определена по соответствующим сборникам ФЕР, кроме сборника № 46 «Работы при реконструкции зданий и сооружений» | 0 | 14098 | 25615.8316 | 623.3796 | 527.0112 | 13833.4176 | 0 | 72.565 | 2.725 | 0 | 3334.32 | 2121.84 |  |  |  |  | )*1,25 | )*1,25 | )*1,15 |  | )*1,15 | )*1,25 |  |  |  | 0 | 0 | 1 | 1 |  |  |  | 1013 | 100 м2 оштукатуриваемой поверхности | 100 м2 оштукатуриваемой поверхности | 1 | [6 empty] | 45269202 | 2 | Общестроительные работы | 0 |  | 1 | 15001 | Отделочные работы | ФЕР-15 |  | Поправка: МДС 81-35.2004, п.4.7 |  | 0 | 3480.04 | 2871.73 | 32.21 | 20.19 | 576.1 | 63.1 | 2.18 | 0 | [17 empty] | 0 | 0 | 0 | *0,9*0,7 | *0,85*0,9 |  |  | 66.15 | 42.075 |  |  |  |  | 0 |  | 361178564 | 2 | 1 | 2 | 0 | 0 | 0 | 19554 | 19554 | 0 | 0 |  | 0 | 3 | 0 |  | 0 | 1 | 0 | 0 | 0 | 0
17 | 1 | 280 | 281 | 50 | 15-04-005-3 | Окраска поливинилацетатными водоэмульсионными составами улучшенная по штукатурке стен | 100 м2 окрашиваемой поверхности | 0.409 | 0 |  |  |  |  | 6624 | 3025 | 68 | 3 | 3531 | 0 | 20.178 | 0.010225 | 0 | 2332 | 1484 |  | 48370320 | 1687.05 | 1255.61 | 18.01 | 0.3 | 413.43 | 0 | 49.335 | 0.025 | 0 | 1629.52 | 1255.61 | 14.41 | 0.24 | 359.5 | 0 | 42.9 | 0.02 | 0 | 66 | 42 | 1 | 1 |  |  | 1 | 20.88 | 9.24 | 5.89 |  |  |  |  | 0 | 1 | ТЕР Чувашская республика (редакция 2014), 15-04-005-3, Приказ Минстроя России от 05.05.2015 № 337/пр |  |  | 15001 | 0 | 15-04-005-3 | 1 | 2 | 0 | 20.88 | 1 | 1 | 1 | 1 | 1 |  | 105 | 55 |  |  |  |  | 0 | 0 | [5 empty] | 0 | Поправка: МДС 81-35.2004, п.4.7 Наименование: Работы, выполняемые при реконструкции зданий и сооружений работы, аналогичные технологическим процессам в новом строительстве (в том числе возведение новых конструктивных элементов) стоимость которых определена по соответствующим сборникам ФЕР, кроме сборника № 46 «Работы при реконструкции зданий и сооружений» | 0 | 6624 | 7395.5429 | 166.4124 | 6.264 | 8632.4184 | 0 | 49.335 | 0.025 | 0 | 2332.44 | 1484.28 |  |  |  |  | )*1,25 | )*1,25 | )*1,15 |  | )*1,15 | )*1,25 |  |  |  | 0 | 0 | 1 | 1 |  |  |  | 1005 | 100 м2 окрашиваемой поверхности | 100 м2 окрашиваемой поверхности | 100 | [6 empty] | 45269202 | 2 | Общестроительные работы | 0 |  | 1 | 15001 | Отделочные работы | ФЕР-15 |  | Поправка: МДС 81-35.2004, п.4.7 |  | 0 | 1629.52 | 1255.61 | 14.41 | 0.24 | 359.5 | 42.9 | 0.02 | 0 | [17 empty] | 0 | 0 | 0 | *0,9*0,7 | *0,85*0,9 |  |  | 66.15 | 42.075 |  |  |  |  | 0 |  | 937980519 | 2 | 1 | 2 | 0 | 0 | 0 | 10440 | 10440 | 0 | 0 |  | 0 | 3 | 0 |  | 0 | 1 | 0 | 0 | 0 | 0
17 | 1 | 288 | 289 | 51 | 15-04-005-4 | Окраска поливинилацетатными водоэмульсионными составами улучшенная по штукатурке потолков | 100 м2 окрашиваемой поверхности | 0.3518 | 0 |  |  |  |  | 6713 | 2835 | 62 | 2 | 3816 | 0 | 21.8063 | 0.008795 | 0 | 2520 | 1604 |  | 48370320 | 1904.25 | 1365.67 | 19.15 | 0.3 | 519.43 | 0 | 61.985 | 0.025 | 0 | 1832.67 | 1365.67 | 15.32 | 0.24 | 451.68 | 0 | 53.9 | 0.02 | 0 | 66 | 42 | 1 | 1 |  |  | 1 | 20.88 | 9.24 | 5.9 |  |  |  |  | 0 | 1 | ТЕР Чувашская республика (редакция 2014), 15-04-005-4, Приказ Минстроя России от 05.05.2015 № 337/пр |  |  | 15001 | 0 | 15-04-005-4 | 1 | 2 | 0 | 20.88 | 1 | 1 | 1 | 1 | 1 |  | 105 | 55 |  |  |  |  | 0 | 0 | [5 empty] | 0 | Поправка: МДС 81-35.2004, п.4.7 Наименование: Работы, выполняемые при реконструкции зданий и сооружений работы, аналогичные технологическим процессам в новом строительстве (в том числе возведение новых конструктивных элементов) стоимость которых определена по соответствующим сборникам ФЕР, кроме сборника № 46 «Работы при реконструкции зданий и сооружений» | 0 | 6713 | 8057.453 | 176.946 | 6.264 | 10845.6984 | 0 | 61.985 | 0.025 | 0 | 2519.88 | 1603.56 |  |  |  |  | )*1,25 | )*1,25 | )*1,15 |  | )*1,15 | )*1,25 |  |  |  | 0 | 0 | 1 | 1 |  |  |  | 1005 | 100 м2 окрашиваемой поверхности | 100 м2 окрашиваемой поверхности | 100 | [6 empty] | 45269202 | 2 | Общестроительные работы | 0 |  | 1 | 15001 | Отделочные работы | ФЕР-15 |  | Поправка: МДС 81-35.2004, п.4.7 |  | 0 | 1832.67 | 1365.67 | 15.32 | 0.24 | 451.68 | 53.9 | 0.02 | 0 | [17 empty] | 0 | 0 | 0 | *0,9*0,7 | *0,85*0,9 |  |  | 66.15 | 42.075 |  |  |  |  | 0 |  | -290162909 | 2 | 1 | 2 | 0 | 0 | 0 | 10837 | 10837 | 0 | 0 |  | 0 | 3 | 0 |  | 0 | 1 | 0 | 0 | 0 | 0
17 | 1 | 294 | 295 | 52 | 11-01-011-1 | Устройство стяжек цементных толщиной 20 мм | 100 м2 стяжки | 0.359 | 0 |  |  |  |  | 5464 | 2734 | 199 | 144 | 2531 | 0 | 16.3117 | 0.56991 | 0 | 2060 | 1525 |  | 48370320 | 1367.56 | 971.55 | 58.42 | 19.21 | 337.59 | 0 | 45.4365 | 1.5875 | 0 | 1311.85 | 971.55 | 46.74 | 15.37 | 293.56 | 0 | 39.51 | 1.27 | 0 | 77 | 57 | 1 | 1 |  |  | 1 | 20.88 | 9.51 | 7.84 |  |  |  |  | 0 | 1 | ТЕР Чувашская республика (редакция 2014), 11-01-011-1, Приказ Минстроя России от 05.05.2015 № 337/пр |  |  | 11001 | 0 | 11-01-011-1 | 1 | 2 | 0 | 20.88 | 1 | 1 | 1 | 1 | 1 |  | 123 | 75 |  |  |  |  | 0 | 0 | [5 empty] | 0 | Поправка: МДС 81-35.2004, п.4.7 Наименование: Работы, выполняемые при реконструкции зданий и сооружений работы, аналогичные технологическим процессам в новом строительстве (в том числе возведение новых конструктивных элементов) стоимость которых определена по соответствующим сборникам ФЕР, кроме сборника № 46 «Работы при реконструкции зданий и сооружений» | 0 | 5464 | 7616.952 | 555.5742 | 401.1048 | 7048.8792 | 0 | 45.4365 | 1.5875 | 0 | 2059.75 | 1524.75 |  |  |  |  | )*1,25 | )*1,25 | )*1,15 |  | )*1,15 | )*1,25 |  |  |  | 0 | 0 | 1 | 1 |  |  |  | 1013 | 100 м2 стяжки | 100 м2 стяжки | 1 | [6 empty] | 45269177 | 2 | Общестроительные работы | 0 |  | 1 | 11001 | Полы | ФЕР-11 |  | Поправка: МДС 81-35.2004, п.4.7 |  | 0 | 1311.85 | 971.55 | 46.74 | 15.37 | 293.56 | 39.51 | 1.27 | 0 | [17 empty] | 0 | 0 | 0 | *0,9*0,7 | *0,85*0,9 |  |  | 77.49 | 57.375 |  |  |  |  | 0 |  | -1125615314 | 2 | 1 | 2 | 0 | 0 | 0 | 9049 | 9049 | 0 | 0 |  | 0 | 3 | 0 |  | 0 | 1 | 0 | 0 | 0 | 0
17 | 1 | 299 | 300 | 53 | 11-01-011-2 | Устройство стяжек на каждые 5 мм изменения толщины стяжки добавлять или исключать к расценке 11-01-011-01 | 100 м2 стяжки | 0.359 | 0 |  |  |  |  | 2941 | 2676 | 137 | 95 | 128 | 0 | 0.8257 | 0.37695 | 0 | 172 | 127 |  | 48370320 | 1021.38 | 962.92 | 41.35 | 12.7 | 17.11 | 0 | 2.3 | 1.05 | 0 | 252.72 | 240.73 | 8.27 | 2.54 | 3.72 | 0 | 0.5 | 0.21 | 0 | 77 | 57 | 1 | 1 |  |  | 1 | 20.88 | 9.2 | 7.74 |  |  |  |  | 0 | 1 | ТЕР Чувашская республика (редакция 2014), 11-01-011-2, Приказ Минстроя России от 05.05.2015 № 337/пр |  |  | 11001 | 0 | 11-01-011-2 | 1 | 2 | 0 | 20.88 | 1 | 1 | 1 | 1 | 1 |  | 123 | 75 |  |  |  |  | 0 | 0 | [5 empty] | 0 | Поправка: МДС 81-35.2004, п.4.7 Наименование: Работы, выполняемые при реконструкции зданий и сооружений работы, аналогичные технологическим процессам в новом строительстве (в том числе возведение новых конструктивных элементов) стоимость которых определена по соответствующим сборникам ФЕР, кроме сборника № 46 «Работы при реконструкции зданий и сооружений» | 0 | 2941 | 7453.0008 | 380.42 | 265.176 | 357.2568 | 0 | 2.3 | 1.05 | 0 | 171.71 | 127.11 |  |  |  | *4 | )*1,25*4 | )*1,25*4 | )*1,15*4 |  | )*1,15*4 | )*1,25*4 |  |  |  | 0 | 0 | 1 | 1 |  |  |  | 1013 | 100 м2 стяжки | 100 м2 стяжки | 1 | [6 empty] | 45269177 | 2 | Общестроительные работы | 0 |  | 1 | 11001 | Полы | ФЕР-11 |  | Поправка: МДС 81-35.2004, п.4.7 |  | 0 | 252.72 | 240.73 | 8.27 | 2.54 | 3.72 | 0.5 | 0.21 | 0 | [17 empty] | 0 | 0 | 0 | *0,9*0,7 | *0,85*0,9 |  |  | 77.49 | 57.375 |  |  |  |  | 0 |  | -147894874 | 2 | 1 | 2 | 0 | 0 | 0 | 3240 | 3240 | 0 | 0 |  | 0 | 3 | 0 |  | 0 | 1 | 0 | 0 | 0 | 0
17 | 1 | 312 | 313 | 54 | 11-01-047-1 | Устройство покрытий из плит керамогранитных размером 40х40 см | 100 м2 покрытия | 0.359 | 0 |  |  |  |  | 44131 | 22099 | 170 | 146 | 21862 | 0 | 128.1569 | 0.77185 | 0 | 16946 | 12545 |  | 48370320 | 22063.29 | 19117.17 | 29.57 | 19.44 | 2916.55 | 0 | 356.983 | 2.15 | 0 | 21676.95 | 19117.17 | 23.65 | 15.55 | 2536.13 | 0 | 310.42 | 1.72 | 0 | 77 | 57 | 1 | 1 |  |  | 1 | 20.88 | 16.06 | 3.22 |  |  |  |  | 0 | 1 | ТЕР Чувашская республика (редакция 2014), 11-01-047-1, Приказ Минстроя России от 05.05.2015 № 337/пр |  |  | 11001 | 0 | 11-01-047-1 | 1 | 2 | 0 | 20.88 | 1 | 1 | 1 | 1 | 1 |  | 123 | 75 |  |  |  |  | 0 | 0 | [5 empty] | 0 | Поправка: МДС 81-35.2004, п.4.7 Наименование: Работы, выполняемые при реконструкции зданий и сооружений работы, аналогичные технологическим процессам в новом строительстве (в том числе возведение новых конструктивных элементов) стоимость которых определена по соответствующим сборникам ФЕР, кроме сборника № 46 «Работы при реконструкции зданий и сооружений» | 0 | 44131 | 61557.2874 | 474.8942 | 405.9072 | 60897.564 | 0 | 356.983 | 2.15 | 0 | 16946.16 | 12544.56 |  |  |  |  | )*1,25 | )*1,25 | )*1,15 |  | )*1,15 | )*1,25 |  |  |  | 0 | 0 | 1 | 1 |  |  |  | 1013 | 100 м2 покрытия | 100 м2 покрытия | 1 | [6 empty] | 45269177 | 2 | Общестроительные работы | 0 |  | 1 | 11001 | Полы | ФЕР-11 |  | Поправка: МДС 81-35.2004, п.4.7 |  | 0 | 21676.95 | 19117.17 | 23.65 | 15.55 | 2536.13 | 310.42 | 1.72 | 0 | [17 empty] | 0 | 0 | 0 | *0,9*0,7 | *0,85*0,9 |  |  | 77.49 | 57.375 |  |  |  |  | 0 |  | -2086405919 | 2 | 1 | 2 | 0 | 0 | 0 | 73622 | 73622 | 0 | 0 |  | 0 | 3 | 0 |  | 0 | 1 | 0 | 0 | 0 | 0
17 | 1 |  |  | 55 | 101-6968 | Состав грунтовочный ЛАЭС "Грунтовка глубокого проникновения" | кг | 4.67 | 0 |  |  |  |  | 435 | 435 | 0 | 0 | 0 | 0 | 0 | 0 | 0 | 0 | 0 |  | 48370320 | 22.1 | 22.1 | 0 | 0 | 0 | 0 | 0 | 0 | 0 | 22.1 | 22.1 | 0 | 0 | 0 | 0 | 0 | 0 | 0 | 0 | 0 | 1 | 1 |  |  | 1 | 1 | 1 | 4.21 |  |  |  |  | 3 | 1 | ТССЦ Чувашская республика (редакция 2014), 101-6968, Приказ Минстроя России от 05.05.2015 № 337/пр |  |  | 500001 | 0 | 101-6968 | 1 | 8 | 0 | 1 | 1 | 1 | 1 | 1 | 1 |  | 0 | 0 |  |  |  |  | 0 | 0 | [5 empty] | 0 |  | 0 | 435 | 93.041 | 0 | 0 | 0 | 0 | 0 | 0 | 0 | 0 | 0 | [13 empty] | 0 | 0 | 1 | 1 |  |  |  | 1009 | кг | кг | 1 | [6 empty] | 45269109 | 8 | Материалы строительные | 0 |  | 1 | 500001 | Материалы и конструкции ( строительные ) по ценникам и каталогом | ФССЦст |  |  |  | 0 | 22.1 | 22.1 | 0 | 0 | 0 | 0 | 0 | 0 | [17 empty] | 0 | 0 | 0 |  |  |  |  | 0 | 0 |  |  |  |  | 0 |  | 2081603469 | 2 | 1 | 2 | 0 | 0 | 0 | 435 | 435 | 0 | 0 |  | 0 | 3 | 0 |  | 0 | 1 | 0 | 0 | 0 | 0
17 | 1 | 322 | 323 | 56 | 15-01-019-5 | Гладкая облицовка стен, столбов, пилястр и откосов (без карнизных, плинтусных и угловых плиток) без установки плиток туалетного гарнитура на клее из сухих смесей по кирпичу и бетону (САПОЖКИ) | 100 М2 ПОВЕРХНОСТИ ОБЛИЦОВКИ | 0.032 | 0 |  |  |  |  | 2116 | 1046 | 17 | 13 | 1053 | 0 | 5.8759 | 0.066 | 0 | 704 | 448 |  | 48370320 | 10721.96 | 9108.54 | 37.95 | 19.61 | 1575.47 | 0 | 183.6205 | 2.0625 | 0 | 10508.87 | 9108.54 | 30.36 | 15.69 | 1369.97 | 0 | 159.67 | 1.65 | 0 | 66 | 42 | 1 | 1 |  |  | 1 | 20.88 | 13.63 | 3.59 |  |  |  |  | 0 | 1 | ТЕР Чувашская республика (редакция 2014), 15-01-019-5, Приказ Минстроя России от 05.05.2015 № 337/пр |  |  | 15001 | 0 | 15-01-019-5 | 1 | 2 | 0 | 20.88 | 1 | 1 | 1 | 1 | 1 |  | 105 | 55 |  |  |  |  | 0 | 0 | [5 empty] | 0 | Поправка: МДС 81-35.2004, п.4.7 Наименование: Работы, выполняемые при реконструкции зданий и сооружений работы, аналогичные технологическим процессам в новом строительстве (в том числе возведение новых конструктивных элементов) стоимость которых определена по соответствующим сборникам ФЕР, кроме сборника № 46 «Работы при реконструкции зданий и сооружений» | 0 | 2116 | 32699.6586 | 517.2585 | 409.4568 | 32895.8136 | 0 | 183.6205 | 2.0625 | 0 | 703.56 | 447.72 |  |  |  |  | )*1,25 | )*1,25 | )*1,15 |  | )*1,15 | )*1,25 |  |  |  | 0 | 0 | 1 | 1 |  |  |  | 1013 | 100 М2 ПОВЕРХНОСТИ ОБЛИЦОВКИ | 100 М2 ПОВЕРХНОСТИ ОБЛИЦОВКИ | 1 | [6 empty] | 45269202 | 2 | Общестроительные работы | 0 |  | 1 | 15001 | Отделочные работы | ФЕР-15 |  | Поправка: МДС 81-35.2004, п.4.7 |  | 0 | 10508.87 | 9108.54 | 30.36 | 15.69 | 1369.97 | 159.67 | 1.65 | 0 | [17 empty] | 0 | 0 | 0 | *0,9*0,7 | *0,85*0,9 |  |  | 66.15 | 42.075 |  |  |  |  | 0 |  | -844672725 | 2 | 1 | 2 | 0 | 0 | 0 | 3268 | 3268 | 0 | 0 |  | 0 | 3 | 0 |  | 0 | 1 | 0 | 0 | 0 | 0
18 | 1 | 318 |  | 56,1 | 101-0256 | Плитки керамические глазурованные для внутренней облицовки стен гладкие без завала белые | м2 | -3.2 | -100 |  |  |  |  | -823 | -823 | 0 | 0 | 0 | 0 | 0 | 0 | 0 | 0 | 0 |  | 48370320 | 68 | 68 | 0 | 0 | 0 | 0 | 0 | 0 | 0 | 68 | 68 | 0 | 0 | 0 | 0 | 0 | 0 | 0 | 66 | 42 | 1 | 1 |  |  | 1 | 1 | 1 | 3.78 |  |  |  |  | 3 | 1 | ТССЦ Чувашская республика (редакция 2014), 101-0256, Приказ Минстроя России от 05.05.2015 № 337/пр |  |  | 15001 | 0 | 101-0256 | 1 | 2 | 1 | 1 | 1 | 1 | 1 | 1 | 1 |  | 105 | 55 |  |  |  |  | 0 | 0 | [5 empty] | 0 |  | 0 | -823 | 257.04 | 0 | 0 | 0 | 0 | 0 | 0 | 0 | 0 | 0 | [13 empty] | 0 | 0 | 1 | 1 |  |  |  | 1005 | м2 | м2 | 1 | [6 empty] | 45269202 | 2 | Общестроительные работы | 0 |  | 1 | 15001 | Отделочные работы | ФЕР-15 |  |  |  | 0 | 68 | 68 | 0 | 0 | 0 | 0 | 0 | [18 empty] | 0 | 0 | 0 | *0,9*0,7 | *0,85*0,9 |  |  | 66.15 | 42.075 |  |  |  |  | 0 |  | -1026179426 | 2 | 1 | 2 | 0 | 0 | 0 | -823 | -823 | 0 | 0 |  | 0 | 3 | 0 |  | 0 | 1 | 0 | 0 | 0 | 0
17 | 1 |  |  | 57 | 101-5584 | Плитки керамогранитные размером 400х400х9 мм, светло-серые | м2 | 3.2 | 0 |  |  |  |  | 1038 | 1038 | 0 | 0 | 0 | 0 | 0 | 0 | 0 | 0 | 0 |  | 48370320 | 66.73 | 66.73 | 0 | 0 | 0 | 0 | 0 | 0 | 0 | 66.73 | 66.73 | 0 | 0 | 0 | 0 | 0 | 0 | 0 | 0 | 0 | 1 | 1 |  |  | 1 | 1 | 1 | 4.86 |  |  |  |  | 3 | 1 | ТССЦ Чувашская республика (редакция 2014), 101-5584, Приказ Минстроя России от 05.05.2015 № 337/пр |  |  | 500001 | 0 | 101-5584 | 1 | 8 | 0 | 1 | 1 | 1 | 1 | 1 | 1 |  | 0 | 0 |  |  |  |  | 0 | 0 | [5 empty] | 0 |  | 0 | 1038 | 324.3078 | 0 | 0 | 0 | 0 | 0 | 0 | 0 | 0 | 0 | [13 empty] | 0 | 0 | 1 | 1 |  |  |  | 1005 | м2 | м2 | 1 | [6 empty] | 45269109 | 8 | Материалы строительные | 0 |  | 1 | 500001 | Материалы и конструкции ( строительные ) по ценникам и каталогом | ФССЦст |  |  |  | 0 | 66.73 | 66.73 | 0 | 0 | 0 | 0 | 0 | 0 | [17 empty] | 0 | 0 | 0 |  |  |  |  | 0 | 0 |  |  |  |  | 0 |  | 2096370586 | 2 | 1 | 2 | 0 | 0 | 0 | 1038 | 1038 | 0 | 0 |  | 0 | 3 | 0 |  | 0 | 1 | 0 | 0 | 0 | 0
17 | 1 | 327 | 328 | 58 | 15-02-031-1 | Штукатурка поверхностей оконных и дверных откосов по бетону и камню плоских | 100 м2 оштукатуриваемой поверхности | 0.0284 | 0 |  |  |  |  | 1599 | 367 | 24 | 18 | 1208 | 0 | 6.6646 | 0.07313 | 0 | 809 | 515 |  | 48370320 | 3857.97 | 1738.4 | 82.64 | 31.16 | 2036.93 | 0 | 234.669 | 2.575 | 0 | 3575.75 | 1738.4 | 66.11 | 24.93 | 1771.24 | 0 | 204.06 | 2.06 | 0 | 66 | 42 | 1 | 1 |  |  | 1 | 20.88 | 10.21 | 7.43 |  |  |  |  | 0 | 1 | ТЕР Чувашская республика (редакция 2014), 15-02-031-1, Приказ Минстроя России от 05.05.2015 № 337/пр |  |  | 15001 | 0 | 15-02-031-1 | 1 | 2 | 0 | 20.88 | 1 | 1 | 1 | 1 | 1 |  | 105 | 55 |  |  |  |  | 0 | 0 | [5 empty] | 0 | Поправка: МДС 81-35.2004, п.4.7 Наименование: Работы, выполняемые при реконструкции зданий и сооружений работы, аналогичные технологическим процессам в новом строительстве (в том числе возведение новых конструктивных элементов) стоимость которых определена по соответствующим сборникам ФЕР, кроме сборника № 46 «Работы при реконструкции зданий и сооружений» | 0 | 1599 | 12916.312 | 843.7544 | 650.6208 | 42531.0984 | 0 | 234.669 | 2.575 | 0 | 809.16 | 514.92 |  |  |  |  | )*1,25 | )*1,25 | )*1,15 |  | )*1,15 | )*1,25 |  |  |  | 0 | 0 | 1 | 1 |  |  |  | 1013 | 100 м2 оштукатуриваемой поверхности | 100 м2 оштукатуриваемой поверхности | 1 | [6 empty] | 45269202 | 2 | Общестроительные работы | 0 |  | 1 | 15001 | Отделочные работы | ФЕР-15 |  | Поправка: МДС 81-35.2004, п.4.7 |  | 0 | 3575.75 | 1738.4 | 66.11 | 24.93 | 1771.24 | 204.06 | 2.06 | 0 | [17 empty] | 0 | 0 | 0 | *0,9*0,7 | *0,85*0,9 |  |  | 66.15 | 42.075 |  |  |  |  | 0 |  | 1977755504 | 2 | 1 | 2 | 0 | 0 | 0 | 2923 | 2923 | 0 | 0 |  | 0 | 3 | 0 |  | 0 | 1 | 0 | 0 | 0 | 0
17 | 1 | 345 | 346 | 59 | 10-05-009-1 | Облицовка стен по системе «КНАУФ» по одинарному металлическому каркасу из ПН и ПС профилей гипсокартонными листами в один слой (С 625) оконным проемом | 100 м2 стен (за вычетом проемов) | 0.015 | 0 |  |  |  |  | 661 | 443 | 1 | 0 | 217 | 0 | 1.2247 | 0 | 0 | 161 | 104 |  | 48370320 | 5947.16 | 5231.84 | 22.93 | 0 | 692.39 | 0 | 81.65 | 0 | 0 | 5852.26 | 5231.84 | 18.34 | 0 | 602.08 | 0 | 71 | 0 | 0 | 74 | 48 | 1 | 1 |  |  | 1 | 20.88 | 3.57 | 5.65 |  |  |  |  | 0 | 1 | ТЕР Чувашская республика (редакция 2014), 10-05-009-1, Приказ Минстроя России от 05.05.2015 № 337/пр |  |  | 10001 | 0 | 10-05-009-1 | 1 | 2 | 0 | 20.88 | 1 | 1 | 1 | 1 | 1 |  | 118 | 63 |  |  |  |  | 0 | 0 | [5 empty] | 0 | Поправка: МДС 81-35.2004, п.4.7 Наименование: Работы, выполняемые при реконструкции зданий и сооружений работы, аналогичные технологическим процессам в новом строительстве (в том числе возведение новых конструктивных элементов) стоимость которых определена по соответствующим сборникам ФЕР, кроме сборника № 46 «Работы при реконструкции зданий и сооружений» | 0 | 661 | 29559.896 | 81.8601 | 0 | 14457.1032 | 0 | 81.65 | 0 | 0 | 160.58 | 104.16 |  |  |  |  | )*1,25 | )*1,25 | )*1,15 |  | )*1,15 | )*1,25 |  |  |  | 0 | 0 | 1 | 1 |  |  |  | 1005 | 100 м2 стен (за вычетом проемов) | 100 м2 стен (за вычетом проемов) | 100 | [6 empty] | 45269176 | 2 | Общестроительные работы | 0 |  | 1 | 10001 | Деревянные конструкции | ФЕР-10 |  | Поправка: МДС 81-35.2004, п.4.7 |  | 0 | 5852.26 | 5231.84 | 18.34 | 0 | 602.08 | 71 | 0 | 0 | [17 empty] | 0 | 0 | 0 | *0,9*0,7 | *0,85*0,9 |  |  | 74.34 | 48.195 |  |  |  |  | 0 |  | 1329613315 | 2 | 1 | 2 | 0 | 0 | 0 | 926 | 926 | 0 | 0 |  | 0 | 3 | 0 |  | 0 | 1 | 0 | 0 | 0 | 0
17 | 1 | 355 | 356 | 60 | 15-01-019-5 | Гладкая облицовка стен, столбов, пилястр и откосов (без карнизных, плинтусных и угловых плиток) без установки плиток туалетного гарнитура на клее из сухих смесей по кирпичу и бетону | 100 М2 ПОВЕРХНОСТИ ОБЛИЦОВКИ | 0.02 | 0 |  |  |  |  | 1322 | 654 | 10 | 8 | 658 | 0 | 3.6724 | 0.04125 | 0 | 440 | 280 |  | 48370320 | 10721.96 | 9108.54 | 37.95 | 19.61 | 1575.47 | 0 | 183.6205 | 2.0625 | 0 | 10508.87 | 9108.54 | 30.36 | 15.69 | 1369.97 | 0 | 159.67 | 1.65 | 0 | 66 | 42 | 1 | 1 |  |  | 1 | 20.88 | 13.63 | 3.59 |  |  |  |  | 0 | 1 | ТЕР Чувашская республика (редакция 2014), 15-01-019-5, Приказ Минстроя России от 05.05.2015 № 337/пр |  |  | 15001 | 0 | 15-01-019-5 | 1 | 2 | 0 | 20.88 | 1 | 1 | 1 | 1 | 1 |  | 105 | 55 |  |  |  |  | 0 | 0 | [5 empty] | 0 | Поправка: МДС 81-35.2004, п.4.7 Наименование: Работы, выполняемые при реконструкции зданий и сооружений работы, аналогичные технологическим процессам в новом строительстве (в том числе возведение новых конструктивных элементов) стоимость которых определена по соответствующим сборникам ФЕР, кроме сборника № 46 «Работы при реконструкции зданий и сооружений» | 0 | 1322 | 32699.6586 | 517.2585 | 409.4568 | 32895.8136 | 0 | 183.6205 | 2.0625 | 0 | 439.56 | 279.72 |  |  |  |  | )*1,25 | )*1,25 | )*1,15 |  | )*1,15 | )*1,25 |  |  |  | 0 | 0 | 1 | 1 |  |  |  | 1013 | 100 М2 ПОВЕРХНОСТИ ОБЛИЦОВКИ | 100 М2 ПОВЕРХНОСТИ ОБЛИЦОВКИ | 1 | [6 empty] | 45269202 | 2 | Общестроительные работы | 0 |  | 1 | 15001 | Отделочные работы | ФЕР-15 |  | Поправка: МДС 81-35.2004, п.4.7 |  | 0 | 10508.87 | 9108.54 | 30.36 | 15.69 | 1369.97 | 159.67 | 1.65 | 0 | [17 empty] | 0 | 0 | 0 | *0,9*0,7 | *0,85*0,9 |  |  | 66.15 | 42.075 |  |  |  |  | 0 |  | 1241905632 | 2 | 1 | 2 | 0 | 0 | 0 | 2042 | 2042 | 0 | 0 |  | 0 | 3 | 0 |  | 0 | 1 | 0 | 0 | 0 | 0
18 | 1 | 351 |  | 60,1 | 101-0256 | Плитки керамические глазурованные для внутренней облицовки стен гладкие без завала белые | м2 | -2 | -100 |  |  |  |  | -514 | -514 | 0 | 0 | 0 | 0 | 0 | 0 | 0 | 0 | 0 |  | 48370320 | 68 | 68 | 0 | 0 | 0 | 0 | 0 | 0 | 0 | 68 | 68 | 0 | 0 | 0 | 0 | 0 | 0 | 0 | 66 | 42 | 1 | 1 |  |  | 1 | 1 | 1 | 3.78 |  |  |  |  | 3 | 1 | ТССЦ Чувашская республика (редакция 2014), 101-0256, Приказ Минстроя России от 05.05.2015 № 337/пр |  |  | 15001 | 0 | 101-0256 | 1 | 2 | 1 | 1 | 1 | 1 | 1 | 1 | 1 |  | 105 | 55 |  |  |  |  | 0 | 0 | [5 empty] | 0 |  | 0 | -514 | 257.04 | 0 | 0 | 0 | 0 | 0 | 0 | 0 | 0 | 0 | [13 empty] | 0 | 0 | 1 | 1 |  |  |  | 1005 | м2 | м2 | 1 | [6 empty] | 45269202 | 2 | Общестроительные работы | 0 |  | 1 | 15001 | Отделочные работы | ФЕР-15 |  |  |  | 0 | 68 | 68 | 0 | 0 | 0 | 0 | 0 | [18 empty] | 0 | 0 | 0 | *0,9*0,7 | *0,85*0,9 |  |  | 66.15 | 42.075 |  |  |  |  | 0 |  | -1026179426 | 2 | 1 | 2 | 0 | 0 | 0 | -514 | -514 | 0 | 0 |  | 0 | 3 | 0 |  | 0 | 1 | 0 | 0 | 0 | 0
17 | 1 |  |  | 61 | 101-0258 | Плитки керамические глазурованные для внутренней облицовки стен гладкие без завала цветные (однотонные) | м2 | 2 | 0 |  |  |  |  | 788 | 788 | 0 | 0 | 0 | 0 | 0 | 0 | 0 | 0 | 0 |  | 48370320 | 110.96 | 110.96 | 0 | 0 | 0 | 0 | 0 | 0 | 0 | 110.96 | 110.96 | 0 | 0 | 0 | 0 | 0 | 0 | 0 | 0 | 0 | 1 | 1 |  |  | 1 | 1 | 1 | 3.55 |  |  |  |  | 3 | 1 | ТССЦ Чувашская республика (редакция 2014), 101-0258, Приказ Минстроя России от 05.05.2015 № 337/пр |  |  | 500001 | 0 | 101-0258 | 1 | 8 | 0 | 1 | 1 | 1 | 1 | 1 | 1 |  | 0 | 0 |  |  |  |  | 0 | 0 | [5 empty] | 0 |  | 0 | 788 | 393.908 | 0 | 0 | 0 | 0 | 0 | 0 | 0 | 0 | 0 | [13 empty] | 0 | 0 | 1 | 1 |  |  |  | 1005 | м2 | м2 | 1 | [6 empty] | 45269109 | 8 | Материалы строительные | 0 |  | 1 | 500001 | Материалы и конструкции ( строительные ) по ценникам и каталогом | ФССЦст |  |  |  | 0 | 110.96 | 110.96 | 0 | 0 | 0 | 0 | 0 | 0 | [17 empty] | 0 | 0 | 0 |  |  |  |  | 0 | 0 |  |  |  |  | 0 |  | 1498426133 | 2 | 1 | 2 | 0 | 0 | 0 | 788 | 788 | 0 | 0 |  | 0 | 3 | 0 |  | 0 | 1 | 0 | 0 | 0 | 0
17 | 1 | 362 | 363 | 62 | 65-33-1 | Смена жалюзийных решеток | 100 ЖАЛЮЗИЙНЫХ РЕШЕТОК | 0.01 | 0 |  |  |  |  | 231 | 154 | 0 | 0 | 77 | 0 | 0.4619 | 0.0001 | 0 | 55 | 42 |  | 48370320 | 3230 | 2861.55 | 0.32 | 0.12 | 368.13 | 0 | 46.19 | 0.01 | 0 | 3230 | 2861.55 | 0.32 | 0.12 | 368.13 | 0 | 46.19 | 0.01 | 0 | 72 | 54 | 1 | 1 |  |  | 1 | 20.88 | 10.25 | 5.38 |  |  |  |  | 0 | 1 | ТЕРр Чувашская республика (редакция 2014), 65-33-1, Приказ Минстроя России от 05.05.2015 № 337/пр |  |  | 65010 | 0 | 65-33-1 | 1 | 6 | 0 | 20.88 | 1 | 1 | 1 | 1 | 1 |  | 103 | 60 |  |  |  |  | 0 | 0 | [5 empty] | 0 |  | 0 | 231 | 15395.139 | 3.28 | 2.5056 | 7686.5544 | 0 | 46.19 | 0.01 | 0 | 55.44 | 41.58 | [13 empty] | 0 | 0 | 1 | 1 |  |  |  | 1013 | 100 ЖАЛЮЗИЙНЫХ РЕШЕТОК | 100 ЖАЛЮЗИЙНЫХ РЕШЕТОК | 1 | [6 empty] | 45269278 | 6 | Ремонтно-строительные работы | 0 |  | 1 | 65010 | Внтуренниие с/техработы: смена труб | рФЕР-65 |  |  |  | 0 | 3230 | 2861.55 | 0.32 | 0.12 | 368.13 | 46.19 | 0.01 | 0 | [17 empty] | 0 | 0 | 0 | *0,7 | *0,9 |  |  | 72.1 | 54 |  |  |  |  | 0 |  | -661678476 | 2 | 1 | 2 | 0 | 0 | 0 | 328 | 328 | 0 | 0 |  | 0 | 3 | 0 |  | 0 | 1 | 0 | 0 | 0 | 0
17 | 1 | 372 | 373 | 63 | 15-04-025-4 | Улучшенная окраска масляными составами по дереву заполнений дверных проемов | 100 м2 окрашиваемой поверхности | 0.04 | 0 |  |  |  |  | 859 | 100 | 4 | 0 | 755 | 0 | 4.2656 | 0.0005 | 0 | 498 | 317 |  | 48370320 | 1591.51 | 676.48 | 10.73 | 0.15 | 904.3 | 0 | 106.6395 | 0.0125 | 0 | 1471.41 | 676.48 | 8.58 | 0.12 | 786.35 | 0 | 92.73 | 0.01 | 0 | 66 | 42 | 1 | 1 |  |  | 1 | 20.88 | 9.23 | 3.69 |  |  |  |  | 0 | 1 | ТЕР Чувашская республика (редакция 2014), 15-04-025-4, Приказ Минстроя России от 05.05.2015 № 337/пр |  |  | 15001 | 0 | 15-04-025-4 | 1 | 2 | 0 | 20.88 | 1 | 1 | 1 | 1 | 1 |  | 105 | 55 |  |  |  |  | 0 | 0 | [5 empty] | 0 | Поправка: МДС 81-35.2004, п.4.7 Наименование: Работы, выполняемые при реконструкции зданий и сооружений работы, аналогичные технологическим процессам в новом строительстве (в том числе возведение новых конструктивных элементов) стоимость которых определена по соответствующим сборникам ФЕР, кроме сборника № 46 «Работы при реконструкции зданий и сооружений» | 0 | 859 | 2496.2112 | 99.0379 | 3.132 | 18881.784 | 0 | 106.6395 | 0.0125 | 0 | 498.3 | 317.1 |  |  |  |  | )*1,25 | )*1,25 | )*1,15 |  | )*1,15 | )*1,25 |  |  |  | 0 | 0 | 1 | 1 |  |  |  | 1005 | 100 м2 окрашиваемой поверхности | 100 м2 окрашиваемой поверхности | 100 | [6 empty] | 45269202 | 2 | Общестроительные работы | 0 |  | 1 | 15001 | Отделочные работы | ФЕР-15 |  | Поправка: МДС 81-35.2004, п.4.7 |  | 0 | 1471.41 | 676.48 | 8.58 | 0.12 | 786.35 | 92.73 | 0.01 | 0 | [17 empty] | 0 | 0 | 0 | *0,9*0,7 | *0,85*0,9 |  |  | 66.15 | 42.075 |  |  |  |  | 0 |  | 297451364 | 2 | 1 | 2 | 0 | 0 | 0 | 1674 | 1674 | 0 | 0 |  | 0 | 3 | 0 |  | 0 | 1 | 0 | 0 | 0 | 0
17 | 1 | 376 | 377 | 64 | 65-4-1 | Демонтаж умывальников и раковин | 100 приборов | 0.01 | 0 |  |  |  |  | 86 | 0 | 1 | 1 | 85 | 0 | 0.513 | 0.0026 | 0 | 45 | 39 |  | 48370320 | 417.2 | 0 | 8.34 | 3.15 | 408.86 | 0 | 51.3 | 0.26 | 0 | 417.2 | 0 | 8.34 | 3.15 | 408.86 | 0 | 51.3 | 0.26 | 0 | 52 | 45 | 1 | 1 |  |  | 1 | 20.88 | 10.22 | 1 |  |  |  |  | 0 | 1 | ТЕРр Чувашская республика (редакция 2014), 65-4-1, Приказ Минстроя России от 05.05.2015 № 337/пр |  |  | 65001 | 0 | 65-4-1 | 1 | 6 | 0 | 20.88 | 1 | 1 | 1 | 1 | 1 |  | 74 | 50 |  |  |  |  | 0 | 0 | [5 empty] | 0 |  | 0 | 86 | 0 | 85.2348 | 65.772 | 8536.9968 | 0 | 51.3 | 0.26 | 0 | 44.72 | 38.7 | [13 empty] | 0 | 0 | 1 | 1 |  |  |  | 1013 | 100 приборов | 100 приборов | 1 | [6 empty] | 45269263 | 6 | Ремонтно-строительные работы | 0 |  | 1 | 65001 | Внтуренниие с/техработы: демонтаж, разборка, промывка | рФЕР-65 |  |  |  | 0 | 417.2 | 0 | 8.34 | 3.15 | 408.86 | 51.3 | 0.26 | 0 | [17 empty] | 0 | 0 | 0 | *0,7 | *0,9 |  |  | 51.8 | 45 |  |  |  |  | 0 |  | -1832059915 | 2 | 1 | 2 | 0 | 0 | 0 | 170 | 170 | 0 | 0 |  | 0 | 3 | 0 |  | 0 | 1 | 0 | 0 | 0 | 0
17 | 1 | 389 | 390 | 65 | 17-01-001-14 | Установка умывальников одиночных с подводкой холодной и горячей воды | 10 компл. | 0.1 | 0 |  |  |  |  | 496 | 0 | 29 | 4 | 467 | 0 | 2.4897 | 0.01625 | 0 | 382 | 297 |  | 48370320 | 254.81 | 0 | 30.99 | 1.96 | 223.82 | 0 | 24.8975 | 0.1625 | 0 | 2676.2 | 2456.78 | 24.79 | 1.57 | 194.63 | 0 | 21.65 | 0.13 | 0 | 81 | 63 | 1 | 1 |  |  | 1 | 20.88 | 9.29 | 5.25 |  |  |  |  | 0 | 1 | ТЕР Чувашская республика (редакция 2014), 17-01-001-14, Приказ Минстроя России от 05.05.2015 № 337/пр |  |  | 17001 | 0 | 17-01-001-14 | 1 | 2 | 0 | 20.88 | 1 | 1 | 1 | 1 | 1 |  | 128 | 83 |  |  |  |  | 0 | 0 | [5 empty] | 0 | Поправка: МДС 81-35.2004, п.4.7 Наименование: Работы, выполняемые при реконструкции зданий и сооружений работы, аналогичные технологическим процессам в новом строительстве (в том числе возведение новых конструктивных элементов) стоимость которых определена по соответствующим сборникам ФЕР, кроме сборника № 46 «Работы при реконструкции зданий и сооружений» | 0 | 496 | 0 | 287.8971 | 40.9248 | 4673.3616 | 0 | 24.8975 | 0.1625 | 0 | 381.51 | 296.73 |  |  |  | *0 | )*1,25 | )*1,25 | )*1,15 |  | )*1,15 | )*1,25 |  |  |  | 0 | 0 | 1 | 1 |  |  |  | 1013 | 10 компл. | 10 компл. | 1 | [6 empty] | 45269204 | 2 | Общестроительные работы | 0 |  | 1 | 17001 | Водопровод и канализация - внутренние устройства | ФЕР-17 |  | Поправка: МДС 81-35.2004, п.4.7 |  | 0 | 2676.2 | 2456.78 | 24.79 | 1.57 | 194.63 | 21.65 | 0.13 | 0 | [17 empty] | 0 | 0 | 0 | *0,9*0,7 | *0,85*0,9 |  |  | 80.64 | 63.495 |  |  |  |  | 0 |  | -518771732 | 2 | 1 | 2 | 0 | 0 | 0 | 1175 | 1175 | 0 | 0 |  | 0 | 3 | 0 |  | 0 | 1 | 0 | 0 | 0 | 0
17 | 1 | 397 | 399 | 66 | 09-04-013-2 | Установка противопожарных дверей двупольных глухих | 1 м2 проема | 2.67 | 0 |  |  |  |  | 2710 | 814 | 221 | 0 | 1675 | 0 | 8.536 | 0 | 0 | 955 | 1089 |  | 48370320 | 95.43 | 52.22 | 13.16 | 0 | 30.05 | 0 | 3.197 | 0 | 0 | 88.88 | 52.22 | 10.53 | 0 | 26.13 | 0 | 2.78 | 0 | 0 | 57 | 65 | 1 | 1 |  |  | 1 | 20.88 | 6.28 | 5.84 |  |  |  |  | 0 | 1 | ТЕР Чувашская республика (редакция 2014), 09-04-013-2, Приказ Минстроя России от 05.05.2015 № 337/пр |  |  | 9001 | 0 | 09-04-013-2 | 1 | 2 | 0 | 20.88 | 1 | 1 | 1 | 1 | 1 |  | 90 | 85 |  |  |  |  | 0 | 0 | [5 empty] | 0 | Поправка: МДС 81-35.2004, п.4.7 Наименование: Работы, выполняемые при реконструкции зданий и сооружений работы, аналогичные технологическим процессам в новом строительстве (в том числе возведение новых конструктивных элементов) стоимость которых определена по соответствующим сборникам ФЕР, кроме сборника № 46 «Работы при реконструкции зданий и сооружений» | 0 | 2710 | 304.9648 | 82.6448 | 0 | 627.444 | 0 | 3.197 | 0 | 0 | 954.75 | 1088.75 |  |  |  |  | )*1,25 | )*1,25 | )*1,15 |  | )*1,15 | )*1,25 |  |  |  | 0 | 0 | 1 | 1 |  |  |  | 1013 | 1 м2 проема | 1 м2 проема | 1 | [6 empty] | 45269175 | 2 | Общестроительные работы | 0 |  | 1 | 9001 | Металлические конструкции | ФЕР-09 |  | Поправка: МДС 81-35.2004, п.4.7 |  | 0 | 88.88 | 52.22 | 10.53 | 0 | 26.13 | 2.78 | 0 | 0 | [17 empty] | 0 | 0 | 0 | *0,9*0,7 | *0,85*0,9 |  |  | 56.7 | 65.025 |  |  |  |  | 0 |  | -1582304715 | 2 | 1 | 2 | 0 | 0 | 0 | 4754 | 4754 | 0 | 0 |  | 0 | 3 | 0 |  | 0 | 1 | 0 | 0 | 0 | 0
17 | 1 |  |  | 67 | 203-8126 | Дверь противопожарная металлическая двупольная ДПМ-02/30, размером 1300х2100 мм | шт. | 1 | 0 |  |  |  |  | 17067 | 17067 | 0 | 0 | 0 | 0 | 0 | 0 | 0 | 0 | 0 |  | 48370320 | 4600.23 | 4600.23 | 0 | 0 | 0 | 0 | 0 | 0 | 0 | 4600.23 | 4600.23 | 0 | 0 | 0 | 0 | 0 | 0 | 0 | 0 | 0 | 1 | 1 |  |  | 1 | 1 | 1 | 3.71 |  |  |  |  | 3 | 1 | ТССЦ Чувашская республика (редакция 2014), 203-8126, Приказ Минстроя России от 05.05.2015 № 337/пр |  |  | 500001 | 0 | 203-8126 | 1 | 8 | 0 | 1 | 1 | 1 | 1 | 1 | 1 |  | 0 | 0 |  |  |  |  | 0 | 0 | [5 empty] | 0 | Поправка: МДС 81-35.2004, п.4.7 Наименование: Работы, выполняемые при реконструкции зданий и сооружений работы, аналогичные технологическим процессам в новом строительстве (в том числе возведение новых конструктивных элементов) стоимость которых определена по соответствующим сборникам ФЕР, кроме сборника № 46 «Работы при реконструкции зданий и сооружений» | 0 | 17067 | 17066.8533 | 0 | 0 | 0 | 0 | 0 | 0 | 0 | 0 | 0 | [13 empty] | 0 | 0 | 1 | 1 |  |  |  | 1010 | шт. | шт. | 1 | [6 empty] | 45269109 | 8 | Материалы строительные | 0 |  | 1 | 500001 | Материалы и конструкции ( строительные ) по ценникам и каталогом | ФССЦст |  | Поправка: МДС 81-35.2004, п.4.7 |  | 0 | 4600.23 | 4600.23 | 0 | 0 | 0 | 0 | 0 | 0 | [17 empty] | 0 | 0 | 0 |  |  |  |  | 0 | 0 |  |  |  |  | 0 |  | 1617511163 | 2 | 1 | 2 | 0 | 0 | 0 | 17067 | 17067 | 0 | 0 |  | 0 | 3 | 0 |  | 0 | 1 | 0 | 0 | 0 | 0
19 | 1 |  |  |  |  | Ремонт запасного входа | [19 empty] | 1 | [181 empty] | 0
17 | 1 | 400 | 402 | 68 | 46-04-012-3 | Разборка деревянных заполнений проемов дверных и воротных | 100 м2 | 0.0147 | 0 |  |  |  |  | 278 | 0 | 37 | 29 | 241 | 0 | 1.5275 | 0.11378 | 0 | 186 | 146 |  | 48370320 | 1033.94 | 0 | 248.38 | 93.65 | 785.56 | 0 | 103.91 | 7.74 | 0 | 1033.94 | 0 | 248.38 | 93.65 | 785.56 | 0 | 103.91 | 7.74 | 0 | 69 | 54 | 1 | 1 |  |  | 1 | 20.88 | 10.21 | 1 |  |  |  |  | 0 | 1 | ТЕР Чувашская республика (редакция 2014), 46-04-012-3, Приказ Минстроя России от 05.05.2015 № 337/пр |  |  | 46001 | 0 | 46-04-012-3 | 1 | 2 | 0 | 20.88 | 1 | 1 | 1 | 1 | 1 |  | 110 | 70 |  |  |  |  | 0 | 0 | [5 empty] | 0 |  | 0 | 278 | 0 | 2535.9598 | 1955.412 | 16402.4928 | 0 | 103.91 | 7.74 | 0 | 186.3 | 145.8 | [13 empty] | 0 | 0 | 1 | 1 |  |  |  | 1005 | 100 м2 | 100 м2 | 100 | [6 empty] | 45269244 | 2 | Общестроительные работы | 0 |  | 1 | 46001 | Реконструкция зданий и сооружений | ФЕР-46 |  |  |  | 0 | 1033.94 | 0 | 248.38 | 93.65 | 785.56 | 103.91 | 7.74 | 0 | [17 empty] | 0 | 0 | 0 | *0,9*0,7 | *0,85*0,9 |  |  | 69.3 | 53.55 |  |  |  |  | 0 |  | -1978642567 | 2 | 1 | 2 | 0 | 0 | 0 | 610 | 610 | 0 | 0 |  | 0 | 3 | 0 |  | 0 | 1 | 0 | 0 | 0 | 0
17 | 1 | 417 | 419 | 69 | 10-01-039-1 | Установка блоков в наружных и внутренних дверных проемах в каменных стенах, площадь проема до 3 м2 | 100 М2 ПРОЕМОВ | 0.0357 | 0 |  |  |  |  | 6426 | 5188 | 471 | 128 | 767 | 0 | 4.2812 | 0.50649 | 0 | 662 | 430 |  | 48370320 | 26356.62 | 23514.06 | 1813.63 | 171.68 | 1028.93 | 0 | 119.922 | 14.1875 | 0 | 25859.68 | 23514.06 | 1450.9 | 137.34 | 894.72 | 0 | 104.28 | 11.35 | 0 | 74 | 48 | 1 | 1 |  |  | 1 | 20.88 | 7.28 | 6.18 |  |  |  |  | 0 | 1 | ТЕР Чувашская республика (редакция 2014), 10-01-039-1, Приказ Минстроя России от 05.05.2015 № 337/пр |  |  | 10001 | 0 | 10-01-039-1 | 1 | 2 | 0 | 20.88 | 1 | 1 | 1 | 1 | 1 |  | 118 | 63 |  |  |  |  | 0 | 0 | [5 empty] | 0 | Поправка: МДС 81-35.2004, п.4.7 Наименование: Работы, выполняемые при реконструкции зданий и сооружений работы, аналогичные технологическим процессам в новом строительстве (в том числе возведение новых конструктивных элементов) стоимость которых определена по соответствующим сборникам ФЕР, кроме сборника № 46 «Работы при реконструкции зданий и сооружений» | 0 | 6426 | 145316.8908 | 13203.2264 | 3584.6784 | 21484.0584 | 0 | 119.922 | 14.1875 | 0 | 662.3 | 429.6 |  |  |  |  | )*1,25 | )*1,25 | )*1,15 |  | )*1,15 | )*1,25 |  |  |  | 0 | 0 | 1 | 1 |  |  |  | 1013 | 100 М2 ПРОЕМОВ | 100 М2 ПРОЕМОВ | 1 | [6 empty] | 45269176 | 2 | Общестроительные работы | 0 |  | 1 | 10001 | Деревянные конструкции | ФЕР-10 |  | Поправка: МДС 81-35.2004, п.4.7 |  | 0 | 25859.68 | 23514.06 | 1450.9 | 137.34 | 894.72 | 104.28 | 11.35 | 0 | [17 empty] | 0 | 0 | 0 | *0,9*0,7 | *0,85*0,9 |  |  | 74.34 | 48.195 |  |  |  |  | 0 |  | -778954315 | 2 | 1 | 2 | 0 | 0 | 0 | 7518 | 7518 | 0 | 0 |  | 0 | 3 | 0 |  | 0 | 1 | 0 | 0 | 0 | 0
18 | 1 | 415 |  | 69,1 | 203-0223 | Блоки дверные с рамочными полотнами однопольные ДН 21-10, площадь 2,05 м2; ДН 24-10, площадь 2,35 м2 | м2 | -3.57 | -100 |  |  |  |  | -4707 | -4707 | 0 | 0 | 0 | 0 | 0 | 0 | 0 | 0 | 0 |  | 48370320 | 208.29 | 208.29 | 0 | 0 | 0 | 0 | 0 | 0 | 0 | 208.29 | 208.29 | 0 | 0 | 0 | 0 | 0 | 0 | 0 | 74 | 48 | 1 | 1 |  |  | 1 | 1 | 1 | 6.33 |  |  |  |  | 3 | 1 | ТССЦ Чувашская республика (редакция 2014), 203-0223, Приказ Минстроя России от 05.05.2015 № 337/пр |  |  | 10001 | 0 | 203-0223 | 1 | 2 | 1 | 1 | 1 | 1 | 1 | 1 | 1 |  | 118 | 63 |  |  |  |  | 0 | 0 | [5 empty] | 0 |  | 0 | -4707 | 1318.4757 | 0 | 0 | 0 | 0 | 0 | 0 | 0 | 0 | 0 | [13 empty] | 0 | 0 | 1 | 1 |  |  |  | 1005 | м2 | м2 | 1 | [6 empty] | 45269176 | 2 | Общестроительные работы | 0 |  | 1 | 10001 | Деревянные конструкции | ФЕР-10 |  |  |  | 32768 | 208.29 | 208.29 | 0 | 0 | 0 | 0 | 0 | [18 empty] | 0 | 0 | 0 | *0,9*0,7 | *0,85*0,9 |  |  | 74.34 | 48.195 |  |  |  |  | 0 |  | 2099777272 | 2 | 1 | 2 | 0 | 0 | 0 | -4707 | -4707 | 0 | 0 |  | 0 | 3 | 0 |  | 0 | 1 | 0 | 0 | 0 | 0
17 | 1 |  |  | 70 | 203-8095 | Блоки дверные внутренние однопольные глухие шлифованные, из массива сосны, тонированные | м2 | 3.57 | 0 |  |  |  |  | 16537 | 16537 | 0 | 0 | 0 | 0 | 0 | 0 | 0 | 0 | 0 |  | 48370320 | 1470.52 | 1470.52 | 0 | 0 | 0 | 0 | 0 | 0 | 0 | 1470.52 | 1470.52 | 0 | 0 | 0 | 0 | 0 | 0 | 0 | 0 | 0 | 1 | 1 |  |  | 1 | 1 | 1 | 3.15 |  |  |  |  | 3 | 1 | ТССЦ Чувашская республика (редакция 2014), 203-8095, Приказ Минстроя России от 05.05.2015 № 337/пр |  |  | 500001 | 0 | 203-8095 | 1 | 8 | 0 | 1 | 1 | 1 | 1 | 1 | 1 |  | 0 | 0 |  |  |  |  | 0 | 0 | [5 empty] | 0 |  | 0 | 16537 | 4632.138 | 0 | 0 | 0 | 0 | 0 | 0 | 0 | 0 | 0 | [13 empty] | 0 | 0 | 1 | 1 |  |  |  | 1005 | м2 | м2 | 1 | [6 empty] | 45269109 | 8 | Материалы строительные | 0 |  | 1 | 500001 | Материалы и конструкции ( строительные ) по ценникам и каталогом | ФССЦст |  |  |  | 0 | 1470.52 | 1470.52 | 0 | 0 | 0 | 0 | 0 | 0 | [17 empty] | 0 | 0 | 0 |  |  |  |  | 0 | 0 |  |  |  |  | 0 |  | -1841928206 | 2 | 1 | 2 | 0 | 0 | 0 | 16537 | 16537 | 0 | 0 |  | 0 | 3 | 0 |  | 0 | 1 | 0 | 0 | 0 | 0
17 | 1 |  |  | 71 | 101-0950 | Замок врезной оцинкованный с цилиндровым механизмом | компл. | 2 | 0 |  |  |  |  | 677 | 677 | 0 | 0 | 0 | 0 | 0 | 0 | 0 | 0 | 0 |  | 48370320 | 75.7 | 75.7 | 0 | 0 | 0 | 0 | 0 | 0 | 0 | 75.7 | 75.7 | 0 | 0 | 0 | 0 | 0 | 0 | 0 | 0 | 0 | 1 | 1 |  |  | 1 | 1 | 1 | 4.47 |  |  |  |  | 3 | 1 | ТССЦ Чувашская республика (редакция 2014), 101-0950, Приказ Минстроя России от 05.05.2015 № 337/пр |  |  | 500001 | 0 | 101-0950 | 1 | 8 | 0 | 1 | 1 | 1 | 1 | 1 | 1 |  | 0 | 0 |  |  |  |  | 0 | 0 | [5 empty] | 0 |  | 0 | 677 | 338.379 | 0 | 0 | 0 | 0 | 0 | 0 | 0 | 0 | 0 | [13 empty] | 0 | 0 | 1 | 1 |  |  |  | 1013 | компл. | компл. | 1 | [6 empty] | 45269109 | 8 | Материалы строительные | 0 |  | 1 | 500001 | Материалы и конструкции ( строительные ) по ценникам и каталогом | ФССЦст |  |  |  | 0 | 75.7 | 75.7 | 0 | 0 | 0 | 0 | 0 | 0 | [17 empty] | 0 | 0 | 0 |  |  |  |  | 0 | 0 |  |  |  |  | 0 |  | 404293889 | 2 | 1 | 2 | 0 | 0 | 0 | 677 | 677 | 0 | 0 |  | 0 | 3 | 0 |  | 0 | 1 | 0 | 0 | 0 | 0
17 | 1 | 421 | 423 | 72 | 10-01-060-1 | Установка и крепление наличников | 100 м коробок блоков | 0.146 | 0 |  |  |  |  | 1027 | 812 | 6 | 0 | 209 | 0 | 1.313 | 0 | 0 | 155 | 100 |  | 48370320 | 525.91 | 452.7 | 4.59 | 0 | 68.62 | 0 | 8.993 | 0 | 0 | 516.04 | 452.7 | 3.67 | 0 | 59.67 | 0 | 7.82 | 0 | 0 | 74 | 48 | 1 | 1 |  |  | 1 | 20.88 | 9.2 | 12.28 |  |  |  |  | 0 | 1 | ТЕР Чувашская республика (редакция 2014), 10-01-060-1, Приказ Минстроя России от 05.05.2015 № 337/пр |  |  | 10001 | 0 | 10-01-060-1 | 1 | 2 | 0 | 20.88 | 1 | 1 | 1 | 1 | 1 |  | 118 | 63 |  |  |  |  | 0 | 0 | [5 empty] | 0 | Поправка: МДС 81-35.2004, п.4.7 Наименование: Работы, выполняемые при реконструкции зданий и сооружений работы, аналогичные технологическим процессам в новом строительстве (в том числе возведение новых конструктивных элементов) стоимость которых определена по соответствующим сборникам ФЕР, кроме сборника № 46 «Работы при реконструкции зданий и сооружений» | 0 | 1027 | 5559.156 | 42.228 | 0 | 1432.7856 | 0 | 8.993 | 0 | 0 | 154.66 | 100.32 |  |  |  |  | )*1,25 | )*1,25 | )*1,15 |  | )*1,15 | )*1,25 |  |  |  | 0 | 0 | 1 | 1 |  |  |  | 1013 | 100 м коробок блоков | 100 м коробок блоков | 1 | [6 empty] | 45269176 | 2 | Общестроительные работы | 0 |  | 1 | 10001 | Деревянные конструкции | ФЕР-10 |  | Поправка: МДС 81-35.2004, п.4.7 |  | 0 | 516.04 | 452.7 | 3.67 | 0 | 59.67 | 7.82 | 0 | 0 | [17 empty] | 0 | 0 | 0 | *0,9*0,7 | *0,85*0,9 |  |  | 74.34 | 48.195 |  |  |  |  | 0 |  | -699348485 | 2 | 1 | 2 | 0 | 0 | 0 | 1282 | 1282 | 0 | 0 |  | 0 | 3 | 0 |  | 0 | 1 | 0 | 0 | 0 | 0
17 | 1 | 430 | 432 | 73 | 15-01-050-4 | Облицовка оконных и дверных откосов декоративным бумажно-слоистым пластиком или листами из синтетических материалов на клее (дверной добор) | 100 М2 ОБЛИЦОВКИ | 0.005 | 0 |  |  |  |  | 286 | 112 | 3 | 0 | 171 | 0 | 0.9572 | 0.0005 | 0 | 113 | 72 |  | 48370320 | 14112.79 | 12409.36 | 60.87 | 1.21 | 1642.56 | 0 | 191.4405 | 0.1 | 0 | 13886.37 | 12409.36 | 48.7 | 0.97 | 1428.31 | 0 | 166.47 | 0.08 | 0 | 66 | 42 | 1 | 1 |  |  | 1 | 20.88 | 9.23 | 1.8 |  |  |  |  | 0 | 1 | ТЕР Чувашская республика (редакция 2014), 15-01-050-4, Приказ Минстроя России от 05.05.2015 № 337/пр |  |  | 15001 | 0 | 15-01-050-4 | 1 | 2 | 0 | 20.88 | 1 | 1 | 1 | 1 | 1 |  | 105 | 55 |  |  |  |  | 0 | 0 | [5 empty] | 0 | Поправка: МДС 81-35.2004, п.4.7 Наименование: Работы, выполняемые при реконструкции зданий и сооружений работы, аналогичные технологическим процессам в новом строительстве (в том числе возведение новых конструктивных элементов) стоимость которых определена по соответствующим сборникам ФЕР, кроме сборника № 46 «Работы при реконструкции зданий и сооружений» | 0 | 286 | 22336.848 | 561.8301 | 25.2648 | 34296.6528 | 0 | 191.4405 | 0.1 | 0 | 112.86 | 71.82 |  |  |  |  | )*1,25 | )*1,25 | )*1,15 |  | )*1,15 | )*1,25 |  |  |  | 0 | 0 | 1 | 1 |  |  |  | 1013 | 100 М2 ОБЛИЦОВКИ | 100 М2 ОБЛИЦОВКИ | 1 | [6 empty] | 45269202 | 2 | Общестроительные работы | 0 |  | 1 | 15001 | Отделочные работы | ФЕР-15 |  | Поправка: МДС 81-35.2004, п.4.7 |  | 0 | 13886.37 | 12409.36 | 48.7 | 0.97 | 1428.31 | 166.47 | 0.08 | 0 | [17 empty] | 0 | 0 | 0 | *0,9*0,7 | *0,85*0,9 |  |  | 66.15 | 42.075 |  |  |  |  | 0 |  | 690233222 | 2 | 1 | 2 | 0 | 0 | 0 | 471 | 471 | 0 | 0 |  | 0 | 3 | 0 |  | 0 | 1 | 0 | 0 | 0 | 0
18 | 1 | 428 |  | 73,1 | 101-1862 | Пластик бумажно-слоистый 2 с декоративной стороной | 1000 м2 | -0.000525 | -0.105 |  |  |  |  | -102 | -102 | 0 | 0 | 0 | 0 | 0 | 0 | 0 | 0 | 0 |  | 48370320 | 113054 | 113054 | 0 | 0 | 0 | 0 | 0 | 0 | 0 | 113054 | 113054 | 0 | 0 | 0 | 0 | 0 | 0 | 0 | 66 | 42 | 1 | 1 |  |  | 1 | 1 | 1 | 1.72 |  |  |  |  | 3 | 1 | ТССЦ Чувашская республика (редакция 2014), 101-1862, Приказ Минстроя России от 05.05.2015 № 337/пр |  |  | 15001 | 0 | 101-1862 | 1 | 2 | 1 | 1 | 1 | 1 | 1 | 1 | 1 |  | 105 | 55 |  |  |  |  | 0 | 0 | [5 empty] | 0 |  | 0 | -102 | 194452.88 | 0 | 0 | 0 | 0 | 0 | 0 | 0 | 0 | 0 | [13 empty] | 0 | 0 | 1 | 1 |  |  |  | 1005 | 1000 м2 | 1000 м2 | 1000 | [6 empty] | 45269202 | 2 | Общестроительные работы | 0 |  | 1 | 15001 | Отделочные работы | ФЕР-15 |  |  |  | 32768 | 113054 | 113054 | 0 | 0 | 0 | 0 | 0 | [18 empty] | 0 | 0 | 0 | *0,9*0,7 | *0,85*0,9 |  |  | 66.15 | 42.075 |  |  |  |  | 0 |  | 1453452198 | 2 | 1 | 2 | 0 | 0 | 0 | -102 | -102 | 0 | 0 |  | 0 | 3 | 0 |  | 0 | 1 | 0 | 0 | 0 | 0
17 | 1 |  |  | 74 | Прайс | Дверной добор | м2 | 0.525 | 0 |  |  |  |  | 998 | 998 | 0 | 0 | 0 | 0 | 0 | 0 | 0 | 0 | 0 |  | 48370320 | 1900 | 1900 | 0 | 0 | 0 | 0 | 0 | 0 | 0 | 1900 | 1900 | 0 | 0 | 0 | 0 | 0 | 0 | 0 | 0 | 0 | 1 | 1 |  |  | 1 | 1 | 1 | 1 |  |  |  |  | 3 | 1 |  |  |  | 1100 | 0 |  | 0 | 8 | 0 | 1 | 1 | 1 | 1 | 1 | 1 |  | 0 | 0 |  |  |  |  | 0 | 0 | [5 empty] | 0 |  | 0 | 998 | 1900 | 0 | 0 | 0 | 0 | 0 | 0 | 0 | 0 | 0 | [13 empty] | 0 | 0 | 1 | 1 |  |  |  | 1005 | м2 | м2 | 1 | [6 empty] | 45269356 | 8 | Материалы строительные | 0 |  | 1 | 1100 | Материалы, изделия и конструкции | материалы (03) |  |  |  | 0 | 1900 | 1900 | 0 | 0 | 0 | 0 | 0 | 0 | [17 empty] | 0 | 0 | 0 |  |  |  |  | 0 | 0 |  | занесена вручную |  |  | 0 |  | 1531001459 | 2 | 0 | -2 | 0 | 0 | 0 | 998 | 998 | 0 | 0 |  | 0 | 4 | 0 |  | 0 | 1 | 0 | 0 | 0 | 0
17 | 1 | 439 | 441 | 75 | 15-01-050-4 | Облицовка оконных и дверных откосов декоративным бумажно-слоистым пластиком или листами из синтетических материалов на клее | 100 М2 ОБЛИЦОВКИ | 0.0312 | 0 |  |  |  |  | 1785 | 697 | 18 | 1 | 1070 | 0 | 5.9729 | 0.00312 | 0 | 707 | 450 |  | 48370320 | 14112.79 | 12409.36 | 60.87 | 1.21 | 1642.56 | 0 | 191.4405 | 0.1 | 0 | 13886.37 | 12409.36 | 48.7 | 0.97 | 1428.31 | 0 | 166.47 | 0.08 | 0 | 66 | 42 | 1 | 1 |  |  | 1 | 20.88 | 9.23 | 1.8 |  |  |  |  | 0 | 1 | ТЕР Чувашская республика (редакция 2014), 15-01-050-4, Приказ Минстроя России от 05.05.2015 № 337/пр |  |  | 15001 | 0 | 15-01-050-4 | 1 | 2 | 0 | 20.88 | 1 | 1 | 1 | 1 | 1 |  | 105 | 55 |  |  |  |  | 0 | 0 | [5 empty] | 0 | Поправка: МДС 81-35.2004, п.4.7 Наименование: Работы, выполняемые при реконструкции зданий и сооружений работы, аналогичные технологическим процессам в новом строительстве (в том числе возведение новых конструктивных элементов) стоимость которых определена по соответствующим сборникам ФЕР, кроме сборника № 46 «Работы при реконструкции зданий и сооружений» | 0 | 1785 | 22336.848 | 561.8301 | 25.2648 | 34296.6528 | 0 | 191.4405 | 0.1 | 0 | 706.86 | 449.82 |  |  |  |  | )*1,25 | )*1,25 | )*1,15 |  | )*1,15 | )*1,25 |  |  |  | 0 | 0 | 1 | 1 |  |  |  | 1013 | 100 М2 ОБЛИЦОВКИ | 100 М2 ОБЛИЦОВКИ | 1 | [6 empty] | 45269202 | 2 | Общестроительные работы | 0 |  | 1 | 15001 | Отделочные работы | ФЕР-15 |  | Поправка: МДС 81-35.2004, п.4.7 |  | 0 | 13886.37 | 12409.36 | 48.7 | 0.97 | 1428.31 | 166.47 | 0.08 | 0 | [17 empty] | 0 | 0 | 0 | *0,9*0,7 | *0,85*0,9 |  |  | 66.15 | 42.075 |  |  |  |  | 0 |  | -447382298 | 2 | 1 | 2 | 0 | 0 | 0 | 2942 | 2942 | 0 | 0 |  | 0 | 3 | 0 |  | 0 | 1 | 0 | 0 | 0 | 0
18 | 1 | 437 |  | 75,1 | 101-1862 | Пластик бумажно-слоистый 2 с декоративной стороной | 1000 м2 | -0.003276 | -0.105 |  |  |  |  | -637 | -637 | 0 | 0 | 0 | 0 | 0 | 0 | 0 | 0 | 0 |  | 48370320 | 113054 | 113054 | 0 | 0 | 0 | 0 | 0 | 0 | 0 | 113054 | 113054 | 0 | 0 | 0 | 0 | 0 | 0 | 0 | 66 | 42 | 1 | 1 |  |  | 1 | 1 | 1 | 1.72 |  |  |  |  | 3 | 1 | ТССЦ Чувашская республика (редакция 2014), 101-1862, Приказ Минстроя России от 05.05.2015 № 337/пр |  |  | 15001 | 0 | 101-1862 | 1 | 2 | 1 | 1 | 1 | 1 | 1 | 1 | 1 |  | 105 | 55 |  |  |  |  | 0 | 0 | [5 empty] | 0 |  | 0 | -637 | 194452.88 | 0 | 0 | 0 | 0 | 0 | 0 | 0 | 0 | 0 | [13 empty] | 0 | 0 | 1 | 1 |  |  |  | 1005 | 1000 м2 | 1000 м2 | 1000 | [6 empty] | 45269202 | 2 | Общестроительные работы | 0 |  | 1 | 15001 | Отделочные работы | ФЕР-15 |  |  |  | 0 | 113054 | 113054 | 0 | 0 | 0 | 0 | 0 | [18 empty] | 0 | 0 | 0 | *0,9*0,7 | *0,85*0,9 |  |  | 66.15 | 42.075 |  |  |  |  | 0 |  | 1453452198 | 2 | 1 | 2 | 0 | 0 | 0 | -637 | -637 | 0 | 0 |  | 0 | 3 | 0 |  | 0 | 1 | 0 | 0 | 0 | 0
17 | 1 |  |  | 76 | 101-6872 | Сэндвич-панели для откосов (наружные слои – листы из поливинилхлорида, внутреннее наполнение – вспененный пенополистирол) белые, ширина 2 м, длина 3,0 м, толщина 10 мм | м2 | 3.12 | 0 |  |  |  |  | 1143 | 1143 | 0 | 0 | 0 | 0 | 0 | 0 | 0 | 0 | 0 |  | 48370320 | 581.3 | 581.3 | 0 | 0 | 0 | 0 | 0 | 0 | 0 | 581.3 | 581.3 | 0 | 0 | 0 | 0 | 0 | 0 | 0 | 0 | 0 | 1 | 1 |  |  | 1 | 1 | 1 | 0.63 |  |  |  |  | 3 | 1 | ТССЦ Чувашская республика (редакция 2014), 101-6872, Приказ Минстроя России от 05.05.2015 № 337/пр |  |  | 500001 | 0 | 101-6872 | 1 | 8 | 0 | 1 | 1 | 1 | 1 | 1 | 1 |  | 0 | 0 |  |  |  |  | 0 | 0 | [5 empty] | 0 |  | 0 | 1143 | 366.219 | 0 | 0 | 0 | 0 | 0 | 0 | 0 | 0 | 0 | [13 empty] | 0 | 0 | 1 | 1 |  |  |  | 1005 | м2 | м2 | 1 | [6 empty] | 45269109 | 8 | Материалы строительные | 0 |  | 1 | 500001 | Материалы и конструкции ( строительные ) по ценникам и каталогом | ФССЦст |  |  |  | 0 | 581.3 | 581.3 | 0 | 0 | 0 | 0 | 0 | 0 | [17 empty] | 0 | 0 | 0 |  |  |  |  | 0 | 0 |  |  |  |  | 0 |  | 573847052 | 2 | 1 | 2 | 0 | 0 | 0 | 1143 | 1143 | 0 | 0 |  | 0 | 3 | 0 |  | 0 | 1 | 0 | 0 | 0 | 0
17 | 1 | 450 | 452 | 77 | 53-25-1 | Устройство металлических перемычек в стенах существующих зданий | 1 Т МЕТАЛЛОКОНСТРУКЦИЙ ПЕРЕМЫЧЕК | 0.0196 | 0 |  |  |  |  | 2079 | 1521 | 10 | 2 | 548 | 0 | 3.2512 | 0.009212 | 0 | 330 | 347 |  | 48370320 | 10554.59 | 9162.24 | 53.7 | 4.23 | 1338.65 | 0 | 165.88 | 0.47 | 0 | 10554.59 | 9162.24 | 53.7 | 4.23 | 1338.65 | 0 | 165.88 | 0.47 | 0 | 60 | 63 | 1 | 1 |  |  | 1 | 20.88 | 9.09 | 8.47 |  |  |  |  | 0 | 1 | ТЕРр Чувашская республика (редакция 2014), 53-25-1, Приказ Минстроя России от 05.05.2015 № 337/пр |  |  | 53001 | 0 | 53-25-1 | 1 | 6 | 0 | 20.88 | 1 | 1 | 1 | 1 | 1 |  | 86 | 70 |  |  |  |  | 0 | 0 | [5 empty] | 0 |  | 0 | 2079 | 77604.1728 | 488.133 | 88.3224 | 27951.012 | 0 | 165.88 | 0.47 | 0 | 330 | 346.5 | [13 empty] | 0 | 0 | 1 | 1 |  |  |  | 1013 | 1 Т МЕТАЛЛОКОНСТРУКЦИЙ ПЕРЕМЫЧЕК | 1 Т МЕТАЛЛОКОНСТРУКЦИЙ ПЕРЕМЫЧЕК | 1 | [6 empty] | 45269251 | 6 | Ремонтно-строительные работы | 0 |  | 1 | 53001 | Стены | рФЕР-53 |  |  |  | 0 | 10554.59 | 9162.24 | 53.7 | 4.23 | 1338.65 | 165.88 | 0.47 | 0 | [17 empty] | 0 | 0 | 0 | *0,7 | *0,9 |  |  | 60.2 | 63 |  |  |  |  | 0 |  | -1501235591 | 2 | 1 | 2 | 0 | 0 | 0 | 2756 | 2756 | 0 | 0 |  | 0 | 3 | 0 |  | 0 | 1 | 0 | 0 | 0 | 0
17 | 1 | 454 | 456 | 78 | 46-02-007-1 | Кладка отдельных участков кирпичных стен и заделка проемов в кирпичных стенах при объеме кладки в одном месте до 5 м3 | 1 м3 | 0.3 | 0 |  |  |  |  | 2104 | 1402 | 3 | 0 | 699 | 0 | 4.389 | 0 | 0 | 482 | 377 |  | 48370320 | 507.76 | 393.92 | 2.21 | 0 | 111.63 | 0 | 14.63 | 0 | 0 | 507.76 | 393.92 | 2.21 | 0 | 111.63 | 0 | 14.63 | 0 | 0 | 69 | 54 | 1 | 1 |  |  | 1 | 20.88 | 4.05 | 11.86 |  |  |  |  | 0 | 1 | ТЕР Чувашская республика (редакция 2014), 46-02-007-1, Приказ Минстроя России от 05.05.2015 № 337/пр |  |  | 46001 | 0 | 46-02-007-1 | 1 | 2 | 0 | 20.88 | 1 | 1 | 1 | 1 | 1 |  | 110 | 70 |  |  |  |  | 0 | 0 | [5 empty] | 0 |  | 0 | 2104 | 4671.8912 | 8.9505 | 0 | 2330.8344 | 0 | 14.63 | 0 | 0 | 482.31 | 377.46 | [13 empty] | 0 | 0 | 1 | 1 |  |  |  | 1013 | 1 м3 | 1 м3 | 1 | [6 empty] | 45269244 | 2 | Общестроительные работы | 0 |  | 1 | 46001 | Реконструкция зданий и сооружений | ФЕР-46 |  |  |  | 0 | 507.76 | 393.92 | 2.21 | 0 | 111.63 | 14.63 | 0 | 0 | [17 empty] | 0 | 0 | 0 | *0,9*0,7 | *0,85*0,9 |  |  | 69.3 | 53.55 |  |  |  |  | 0 |  | -1902075475 | 2 | 1 | 2 | 0 | 0 | 0 | 2963 | 2963 | 0 | 0 |  | 0 | 3 | 0 |  | 0 | 1 | 0 | 0 | 0 | 0
17 | 1 | 462 | 464 | 79 | 15-02-016-3 | Штукатурка поверхностей внутри здания цементно-известковым или цементным раствором по камню и бетону улучшенная стен | 100 м2 оштукатуриваемой поверхности | 0.006 | 0 |  |  |  |  | 165 | 44 | 12 | 8 | 109 | 0 | 0.5923 | 0.047175 | 0 | 77 | 49 |  | 48370320 | 1910 | 908.11 | 134.18 | 67.23 | 867.71 | 0 | 98.716 | 7.8625 | 0 | 1769.98 | 908.11 | 107.34 | 53.78 | 754.53 | 0 | 85.84 | 6.29 | 0 | 66 | 42 | 1 | 1 |  |  | 1 | 20.88 | 14.32 | 8.13 |  |  |  |  | 0 | 1 | ТЕР Чувашская республика (редакция 2014), 15-02-016-3, Приказ Минстроя России от 05.05.2015 № 337/пр |  |  | 15001 | 0 | 15-02-016-3 | 1 | 2 | 0 | 20.88 | 1 | 1 | 1 | 1 | 1 |  | 105 | 55 |  |  |  |  | 0 | 0 | [5 empty] | 0 | Поправка: МДС 81-35.2004, п.4.7 Наименование: Работы, выполняемые при реконструкции зданий и сооружений работы, аналогичные технологическим процессам в новом строительстве (в том числе возведение новых конструктивных элементов) стоимость которых определена по соответствующим сборникам ФЕР, кроме сборника № 46 «Работы при реконструкции зданий и сооружений» | 0 | 165 | 7382.9343 | 1921.4576 | 1403.7624 | 18117.7848 | 0 | 98.716 | 7.8625 | 0 | 77.22 | 49.14 |  |  |  |  | )*1,25 | )*1,25 | )*1,15 |  | )*1,15 | )*1,25 |  |  |  | 0 | 0 | 1 | 1 |  |  |  | 1013 | 100 м2 оштукатуриваемой поверхности | 100 м2 оштукатуриваемой поверхности | 1 | [6 empty] | 45269202 | 2 | Общестроительные работы | 0 |  | 1 | 15001 | Отделочные работы | ФЕР-15 |  | Поправка: МДС 81-35.2004, п.4.7 |  | 0 | 1769.98 | 908.11 | 107.34 | 53.78 | 754.53 | 85.84 | 6.29 | 0 | [17 empty] | 0 | 0 | 0 | *0,9*0,7 | *0,85*0,9 |  |  | 66.15 | 42.075 |  |  |  |  | 0 |  | 318706202 | 2 | 1 | 2 | 0 | 0 | 0 | 291 | 291 | 0 | 0 |  | 0 | 3 | 0 |  | 0 | 1 | 0 | 0 | 0 | 0
17 | 1 | 468 | 470 | 80 | 11-01-011-1 | Устройство стяжек цементных толщиной 20 мм | 100 м2 стяжки | 0.0072 | 0 |  |  |  |  | 110 | 55 | 4 | 3 | 51 | 0 | 0.32714 | 0.01143 | 0 | 42 | 31 |  | 48370320 | 1367.56 | 971.55 | 58.42 | 19.21 | 337.59 | 0 | 45.4365 | 1.5875 | 0 | 1311.85 | 971.55 | 46.74 | 15.37 | 293.56 | 0 | 39.51 | 1.27 | 0 | 77 | 57 | 1 | 1 |  |  | 1 | 20.88 | 9.51 | 7.84 |  |  |  |  | 0 | 1 | ТЕР Чувашская республика (редакция 2014), 11-01-011-1, Приказ Минстроя России от 05.05.2015 № 337/пр |  |  | 11001 | 0 | 11-01-011-1 | 1 | 2 | 0 | 20.88 | 1 | 1 | 1 | 1 | 1 |  | 123 | 75 |  |  |  |  | 0 | 0 | [5 empty] | 0 | Поправка: МДС 81-35.2004, п.4.7 Наименование: Работы, выполняемые при реконструкции зданий и сооружений работы, аналогичные технологическим процессам в новом строительстве (в том числе возведение новых конструктивных элементов) стоимость которых определена по соответствующим сборникам ФЕР, кроме сборника № 46 «Работы при реконструкции зданий и сооружений» | 0 | 110 | 7616.952 | 555.5742 | 401.1048 | 7048.8792 | 0 | 45.4365 | 1.5875 | 0 | 41.58 | 30.78 |  |  |  |  | )*1,25 | )*1,25 | )*1,15 |  | )*1,15 | )*1,25 |  |  |  | 0 | 0 | 1 | 1 |  |  |  | 1013 | 100 м2 стяжки | 100 м2 стяжки | 1 | [6 empty] | 45269177 | 2 | Общестроительные работы | 0 |  | 1 | 11001 | Полы | ФЕР-11 |  | Поправка: МДС 81-35.2004, п.4.7 |  | 0 | 1311.85 | 971.55 | 46.74 | 15.37 | 293.56 | 39.51 | 1.27 | 0 | [17 empty] | 0 | 0 | 0 | *0,9*0,7 | *0,85*0,9 |  |  | 77.49 | 57.375 |  |  |  |  | 0 |  | -1125615314 | 2 | 1 | 2 | 0 | 0 | 0 | 183 | 183 | 0 | 0 |  | 0 | 3 | 0 |  | 0 | 1 | 0 | 0 | 0 | 0
17 | 1 | 481 | 483 | 81 | 11-01-047-1 | Устройство покрытий из плит керамогранитных размером 40х40 см | 100 м2 покрытия | 0.0072 | 0 |  |  |  |  | 884 | 443 | 3 | 3 | 438 | 0 | 2.5703 | 0.01548 | 0 | 340 | 251 |  | 48370320 | 22063.29 | 19117.17 | 29.57 | 19.44 | 2916.55 | 0 | 356.983 | 2.15 | 0 | 21676.95 | 19117.17 | 23.65 | 15.55 | 2536.13 | 0 | 310.42 | 1.72 | 0 | 77 | 57 | 1 | 1 |  |  | 1 | 20.88 | 16.06 | 3.22 |  |  |  |  | 0 | 1 | ТЕР Чувашская республика (редакция 2014), 11-01-047-1, Приказ Минстроя России от 05.05.2015 № 337/пр |  |  | 11001 | 0 | 11-01-047-1 | 1 | 2 | 0 | 20.88 | 1 | 1 | 1 | 1 | 1 |  | 123 | 75 |  |  |  |  | 0 | 0 | [5 empty] | 0 | Поправка: МДС 81-35.2004, п.4.7 Наименование: Работы, выполняемые при реконструкции зданий и сооружений работы, аналогичные технологическим процессам в новом строительстве (в том числе возведение новых конструктивных элементов) стоимость которых определена по соответствующим сборникам ФЕР, кроме сборника № 46 «Работы при реконструкции зданий и сооружений» | 0 | 884 | 61557.2874 | 474.8942 | 405.9072 | 60897.564 | 0 | 356.983 | 2.15 | 0 | 339.57 | 251.37 |  |  |  |  | )*1,25 | )*1,25 | )*1,15 |  | )*1,15 | )*1,25 |  |  |  | 0 | 0 | 1 | 1 |  |  |  | 1013 | 100 м2 покрытия | 100 м2 покрытия | 1 | [6 empty] | 45269177 | 2 | Общестроительные работы | 0 |  | 1 | 11001 | Полы | ФЕР-11 |  | Поправка: МДС 81-35.2004, п.4.7 |  | 0 | 21676.95 | 19117.17 | 23.65 | 15.55 | 2536.13 | 310.42 | 1.72 | 0 | [17 empty] | 0 | 0 | 0 | *0,9*0,7 | *0,85*0,9 |  |  | 77.49 | 57.375 |  |  |  |  | 0 |  | -2086405919 | 2 | 1 | 2 | 0 | 0 | 0 | 1475 | 1475 | 0 | 0 |  | 0 | 3 | 0 |  | 0 | 1 | 0 | 0 | 0 | 0
51 | 1 | 4 | 136 |  | 3 | Склад аптеки | 0 | [6 empty] | 155624 | 97118 | 2190 | 1119 | 56316 | 0 | 326.8801 | 5.1146 | 0 | 40372 | 29179 |  |  | 155624 | 97118 | 2190 | 1119 | 56316 | 0 | 326.8801 | 5.1146 | 0 | 40372 | 29179 |  |  | 0 | 0 | 0 | 225175 | 225175 | 0 | 0 | 97118 | 97118 | 0 | 97118 | 0 | 0 | 0 | 0 | [20 empty] | 0 | 0 | 0 | 225175 | 225175 | 0 | 0 | 97118 | 97118 | 0 | 97118 | 0 | 0 | 0 | 0 | [115 empty] | 0
50 | 0 | 0 | 1 | 201 | 155624 | ПЗ | Прямые затраты |  |  | 201 | 1 | 3 |  | 0
50 | 0 | 0 | 1 | 202 | 97118 | СтМатОб | Стоимость материальных ресурсов (всего) |  |  | 202 | 2 | 3 |  | 0
50 | 0 | 0 | 1 | 222 | 0 | СтМатОбЗак | Стоимость материалов и оборудования заказчика |  |  | 222 | 3 | 3 |  | 0
50 | 0 | 0 | 1 | 225 | 97118 | СтМатОбПод | Стоимость материалов и оборудования подрядчика |  |  | 225 | 4 | 3 |  | 0
50 | 0 | 0 | 1 | 226 | 97118 | СтМат | Стоимость материалов (всего) |  |  | 226 | 5 | 3 |  | 0
50 | 0 | 0 | 1 | 227 | 0 | СтМатЗак | Стоимость материалов заказчика |  |  | 227 | 6 | 3 |  | 0
50 | 0 | 0 | 1 | 228 | 97118 | СтМатПод | Стоимость материалов подрядчика |  |  | 228 | 7 | 3 |  | 0
50 | 0 | 0 | 1 | 216 | 0 | Оборуд | Стоимость оборудования (всего) |  |  | 216 | 8 | 3 |  | 0
50 | 0 | 0 | 1 | 223 | 0 | ОборудЗак | Стоимость оборудования заказчика |  |  | 223 | 9 | 3 |  | 0
50 | 0 | 0 | 1 | 229 | 0 | ОборудПод | Стоимость оборудования подрядчика |  |  | 229 | 10 | 3 |  | 0
50 | 0 | 0 | 1 | 203 | 2190 | ЭММ | Эксплуатация машин |  |  | 203 | 11 | 3 |  | 0
50 | 0 | 0 | 1 | 231 | 0 | ЭММсНРиСП | Эксплуатация машин по ТСН-2001.16 |  |  | 231 | 12 | 3 |  | 0
50 | 0 | 0 | 1 | 204 | 1119 | ЗПМ | ЗП машинистов |  |  | 204 | 13 | 3 |  | 0
50 | 0 | 0 | 1 | 205 | 56316 | ОЗП | Основная ЗП рабочих |  |  | 205 | 14 | 3 |  | 0
50 | 0 | 0 | 1 | 232 | 0 | ОЗПсНРиСП | Основная ЗП рабочих по ТСН-2001.16 |  |  | 232 | 15 | 3 |  | 0
50 | 0 | 0 | 1 | 214 | 225175 | Строит | Строительные работы с НР и СП |  |  | 214 | 16 | 3 |  | 0
50 | 0 | 0 | 1 | 215 | 0 | Монтаж | Монтажные работы с НР и СП |  |  | 215 | 17 | 3 |  | 0
50 | 0 | 0 | 1 | 217 | 0 | Прочие | Прочие работы с НР и СП |  |  | 217 | 18 | 3 |  | 0
50 | 0 | 0 | 1 | 230 | 0 | ПрочиеЗатр | Прочие затраты по ТСН-2001.16 |  |  | 230 | 19 | 3 |  | 0
50 | 0 | 0 | 1 | 206 | 0 | ВозврМат | Возврат материалов |  |  | 206 | 20 | 3 |  | 0
50 | 0 | 0 | 1 | 207 | 326.8801 | ТрудСтр | Трудозатраты строителей |  |  | 207 | 21 | 3 |  | -1
50 | 0 | 0 | 1 | 208 | 5.1146 | ТрудМаш | Трудозатраты машинистов |  |  | 208 | 22 | 3 |  | -1
50 | 0 | 0 | 1 | 209 | 0 | ТранспМат | Транспорт материалов |  |  | 209 | 23 | 3 |  | 0
50 | 0 | 0 | 1 | 210 | 40372 | НР | Накладные расходы |  |  | 210 | 24 | 3 |  | 0
50 | 0 | 0 | 1 | 211 | 29179 | СмПриб | Сметная прибыль |  |  | 211 | 25 | 3 |  | 0
50 | 0 | 0 | 1 | 224 | 225175 | Всего | Всего с НР и СП |  |  | 224 | 26 | 3 |  | 0
50 | 1 | 0 | 2 | 213 | 225175 | Итого | Итого |  |  | 212 | 27 | 0 |  | 0
51 | 1 | 3 | 20 |  | 02-01-01 | Санузел для инвалидов | 0 | [6 empty] | 242056 | 156144 | 4541 | 2073 | 81371 | 0 | 468.7487 | 9.813 | 0 | 58307 | 42132 | [15 empty] | 0 | 0 | 0 | 342495 | 340345 | 2150 | 0 | 156144 | 156144 | 0 | 156144 | 0 | 0 | 0 | 0 | [150 empty] | 0
50 | 0 | 0 | 1 | 201 | 242056 | ПЗ | Прямые затраты |  |  | 201 | 1 | 3 |  | 0
50 | 0 | 0 | 1 | 202 | 156144 | СтМатОб | Стоимость материальных ресурсов (всего) |  |  | 202 | 2 | 3 |  | 0
50 | 0 | 0 | 1 | 222 | 0 | СтМатОбЗак | Стоимость материалов и оборудования заказчика |  |  | 222 | 3 | 3 |  | 0
50 | 0 | 0 | 1 | 225 | 156144 | СтМатОбПод | Стоимость материалов и оборудования подрядчика |  |  | 225 | 4 | 3 |  | 0
50 | 0 | 0 | 1 | 226 | 156144 | СтМат | Стоимость материалов (всего) |  |  | 226 | 5 | 3 |  | 0
50 | 0 | 0 | 1 | 227 | 0 | СтМатЗак | Стоимость материалов заказчика |  |  | 227 | 6 | 3 |  | 0
50 | 0 | 0 | 1 | 228 | 156144 | СтМатПод | Стоимость материалов подрядчика |  |  | 228 | 7 | 3 |  | 0
50 | 0 | 0 | 1 | 216 | 0 | Оборуд | Стоимость оборудования (всего) |  |  | 216 | 8 | 3 |  | 0
50 | 0 | 0 | 1 | 223 | 0 | ОборудЗак | Стоимость оборудования заказчика |  |  | 223 | 9 | 3 |  | 0
50 | 0 | 0 | 1 | 229 | 0 | ОборудПод | Стоимость оборудования подрядчика |  |  | 229 | 10 | 3 |  | 0
50 | 0 | 0 | 1 | 203 | 4541 | ЭММ | Эксплуатация машин |  |  | 203 | 11 | 3 |  | 0
50 | 0 | 0 | 1 | 231 | 0 | ЭММсНРиСП | Эксплуатация машин по ТСН-2001.16 |  |  | 231 | 12 | 3 |  | 0
50 | 0 | 0 | 1 | 204 | 2073 | ЗПМ | ЗП машинистов |  |  | 204 | 13 | 3 |  | 0
50 | 0 | 0 | 1 | 205 | 81371 | ОЗП | Основная ЗП рабочих |  |  | 205 | 14 | 3 |  | 0
50 | 0 | 0 | 1 | 232 | 0 | ОЗПсНРиСП | Основная ЗП рабочих по ТСН-2001.16 |  |  | 232 | 15 | 3 |  | 0
50 | 0 | 0 | 1 | 214 | 340345 | Строит | Строительные работы с НР и СП |  |  | 214 | 16 | 3 |  | 0
50 | 0 | 0 | 1 | 215 | 2150 | Монтаж | Монтажные работы с НР и СП |  |  | 215 | 17 | 3 |  | 0
50 | 0 | 0 | 1 | 217 | 0 | Прочие | Прочие работы с НР и СП |  |  | 217 | 18 | 3 |  | 0
50 | 0 | 0 | 1 | 230 | 0 | ПрочиеЗатр | Прочие затраты по ТСН-2001.16 |  |  | 230 | 19 | 3 |  | 0
50 | 0 | 0 | 1 | 206 | 0 | ВозврМат | Возврат материалов |  |  | 206 | 20 | 3 |  | 0
50 | 0 | 0 | 1 | 207 | 468.7487 | ТрудСтр | Трудозатраты строителей |  |  | 207 | 21 | 3 |  | -1
50 | 0 | 0 | 1 | 208 | 9.813 | ТрудМаш | Трудозатраты машинистов |  |  | 208 | 22 | 3 |  | -1
50 | 0 | 0 | 1 | 209 | 0 | ТранспМат | Транспорт материалов |  |  | 209 | 23 | 3 |  | 0
50 | 0 | 0 | 1 | 210 | 58307 | НР | Накладные расходы |  |  | 210 | 24 | 3 |  | 0
50 | 0 | 0 | 1 | 211 | 42132 | СмПриб | Сметная прибыль |  |  | 211 | 25 | 3 |  | 0
50 | 0 | 0 | 1 | 224 | 342495 | Всего | Всего с НР и СП |  |  | 224 | 26 | 3 |  | 0
50 | 1 | 0 | 2 | 0 | 81371 | З | ОЗП |  |  | 212 | 27 | 0 |  | 0
50 | 1 | 0 | 2 | 0 | 2073 | ЗМ | ЗПМ (справочно) |  |  | 212 | 28 | 0 |  | 0
50 | 1 | 0 | 2 | 0 | 4541 | Э | ЭММ, в т.ч. ЗПМ |  |  | 212 | 29 | 0 |  | 0
50 | 1 | 0 | 2 | 0 | 156144 | М | Стоимость материалов |  |  | 212 | 30 | 0 |  | 0
50 | 1 | 0 | 2 | 0 | 58307 | Н | НР |  |  | 212 | 31 | 0 |  | 0
50 | 1 | 0 | 2 | 0 | 42132 | С | СП |  |  | 212 | 32 | 0 |  | 0
50 | 1 | 0 | 2 | 0 | 342495 | В | Всего |  |  | 212 | 33 | 0 |  | 0
50 | 1 | 0 | 2 | 0 | 34983 | НДС | Возм-ние НДС (СтМат+ЭММ-ЗПМ+НР*0,1712+СП*0,15)*0,20 |  |  | 212 | 34 | 0 | Письмо НЗ-6292/10 от 6 октября 2003 г. | 0
50 | 1 | 0 | 2 | 213 | 377478 | И | Итого с возм-ем НДС |  |  | 212 | 35 | 0 |  | 0
51 | 328 | 1 | 12 |  | 02-01 | Санузел для МГН, аптечный склад | 0 | [6 empty] | 242056 | 156144 | 4541 | 2073 | 81371 | 0 | 468.7487 | 9.813 | 0 | 58307 | 42132 | [15 empty] | 0 | 0 | 0 | 342495 | 340345 | 2150 | 0 | 156144 | 156144 | 0 | 156144 | 0 | 0 | 0 | 0 | [150 empty] | 0
50 | 0 | 0 | 1 | 201 | 242056 | ПЗ | Прямые затраты |  |  | 201 | 1 | 3 |  | 0
50 | 0 | 0 | 1 | 202 | 156144 | СтМатОб | Стоимость материальных ресурсов (всего) |  |  | 202 | 2 | 3 |  | 0
50 | 0 | 0 | 1 | 222 | 0 | СтМатОбЗак | Стоимость материалов и оборудования заказчика |  |  | 222 | 3 | 3 |  | 0
50 | 0 | 0 | 1 | 225 | 156144 | СтМатОбПод | Стоимость материалов и оборудования подрядчика |  |  | 225 | 4 | 3 |  | 0
50 | 0 | 0 | 1 | 226 | 156144 | СтМат | Стоимость материалов (всего) |  |  | 226 | 5 | 3 |  | 0
50 | 0 | 0 | 1 | 227 | 0 | СтМатЗак | Стоимость материалов заказчика |  |  | 227 | 6 | 3 |  | 0
50 | 0 | 0 | 1 | 228 | 156144 | СтМатПод | Стоимость материалов подрядчика |  |  | 228 | 7 | 3 |  | 0
50 | 0 | 0 | 1 | 216 | 0 | Оборуд | Стоимость оборудования (всего) |  |  | 216 | 8 | 3 |  | 0
50 | 0 | 0 | 1 | 223 | 0 | ОборудЗак | Стоимость оборудования заказчика |  |  | 223 | 9 | 3 |  | 0
50 | 0 | 0 | 1 | 229 | 0 | ОборудПод | Стоимость оборудования подрядчика |  |  | 229 | 10 | 3 |  | 0
50 | 0 | 0 | 1 | 203 | 4541 | ЭММ | Эксплуатация машин |  |  | 203 | 11 | 3 |  | 0
50 | 0 | 0 | 1 | 231 | 0 | ЭММсНРиСП | Эксплуатация машин по ТСН-2001.16 |  |  | 231 | 12 | 3 |  | 0
50 | 0 | 0 | 1 | 204 | 2073 | ЗПМ | ЗП машинистов |  |  | 204 | 13 | 3 |  | 0
50 | 0 | 0 | 1 | 205 | 81371 | ОЗП | Основная ЗП рабочих |  |  | 205 | 14 | 3 |  | 0
50 | 0 | 0 | 1 | 232 | 0 | ОЗПсНРиСП | Основная ЗП рабочих по ТСН-2001.16 |  |  | 232 | 15 | 3 |  | 0
50 | 0 | 0 | 1 | 214 | 340345 | Строит | Строительные работы с НР и СП |  |  | 214 | 16 | 3 |  | 0
50 | 0 | 0 | 1 | 215 | 2150 | Монтаж | Монтажные работы с НР и СП |  |  | 215 | 17 | 3 |  | 0
50 | 0 | 0 | 1 | 217 | 0 | Прочие | Прочие работы с НР и СП |  |  | 217 | 18 | 3 |  | 0
50 | 0 | 0 | 1 | 230 | 0 | ПрочиеЗатр | Прочие затраты по ТСН-2001.16 |  |  | 230 | 19 | 3 |  | 0
50 | 0 | 0 | 1 | 206 | 0 | ВозврМат | Возврат материалов |  |  | 206 | 20 | 3 |  | 0
50 | 0 | 0 | 1 | 207 | 468.7487 | ТрудСтр | Трудозатраты строителей |  |  | 207 | 21 | 3 |  | -1
50 | 0 | 0 | 1 | 208 | 9.813 | ТрудМаш | Трудозатраты машинистов |  |  | 208 | 22 | 3 |  | -1
50 | 0 | 0 | 1 | 209 | 0 | ТранспМат | Транспорт материалов |  |  | 209 | 23 | 3 |  | 0
50 | 0 | 0 | 1 | 210 | 58307 | НР | Накладные расходы |  |  | 210 | 24 | 3 |  | 0
50 | 0 | 0 | 1 | 211 | 42132 | СмПриб | Сметная прибыль |  |  | 211 | 25 | 3 |  | 0
50 | 0 | 0 | 1 | 224 | 342495 | Всего | Всего с НР и СП |  |  | 224 | 26 | 3 |  | 0
50 | 1 | 0 | 2 | 0 | 81371 | З | ОЗП |  |  | 212 | 27 | 0 |  | 0
50 | 1 | 0 | 2 | 0 | 2073 | ЗМ | ЗПМ (справочно) |  |  | 212 | 28 | 0 |  | 0
50 | 1 | 0 | 2 | 0 | 4541 | Э | ЭММ, в т.ч. ЗПМ |  |  | 212 | 29 | 0 |  | 0
50 | 1 | 0 | 2 | 0 | 156144 | М | Стоимость материалов |  |  | 212 | 30 | 0 |  | 0
50 | 1 | 0 | 2 | 0 | 58307 | Н | НР |  |  | 212 | 31 | 0 |  | 0
50 | 1 | 0 | 2 | 0 | 42132 | С | СП |  |  | 212 | 32 | 0 |  | 0
50 | 1 | 0 | 2 | 0 | 342495 | В | Всего |  |  | 212 | 33 | 0 |  | 0
50 | 1 | 0 | 2 | 0 | 34983 | НДС | Возм-ние НДС (СтМат+ЭММ-ЗПМ+НР*0,1712+СП*0,15)*0,20 |  |  | 212 | 34 | 0 | Письмо НЗ-6292/10 от 6 октября 2003 г. | 0
50 | 1 | 0 | 2 | 213 | 377478 | И | Итого с возм-ем НДС |  |  | 212 | 35 | 0 |  | 0
61 |  |  |  |  | 12 | Переменная | Новая переменная
61 |  |  |  |  | 0 | Переменная1 | Новая переменная
70 | 1 |  | 1 | СТР_РЕК | СТРОИТЕЛЬСТВО и РЕКОНСТРУКЦИЯ зданий и сооружений всех назначений | 0 | 0 |  | 1 | 0 |  |  | 0
70 | 1 |  | 2 | РЕМ_ЖИЛ | КАП. РЕМ. ЖИЛЫХ И ОБЩЕСТВЕННЫХ ЗДАНИЙ | 1 | 0 |  | 1 | 0 |  |  | 0
70 | 1 |  | 3 | РЕМ_ПР | КАП. РЕМ. ПРОИЗВОДСТВЕННЫХ ЗД, и СООРУЖЕНИЙ, НАРУЖНЫХ ИНЖЕНЕРНЫХ СЕТЕЙ, УЛИЦ И ДОРОГ МЕСТНОГО ЗНАЧЕНИЯ, МОСТОВ И ПУТЕПРОВОДОВ | 0 | 0 |  | 1 | 0 |  |  | 0
70 | 1 |  | 4 | УПР | {вкл} - УПРОЩЕННОЕ НАЛОГООБЛОЖЕНИЕ | 1 | 0 | Для всех расценок. ( при применении упрощенной системы налогообложения) · {УПР} - ( вкл.) - при упрощенной системе ; к = 0,9 к СП ( к= 0,7 к НР отменен с 1.01.11) · {УПР} - ( выкл.) - при обычной системе налогообложения | 0 | 0 |  |  | 0
70 | 1 |  | 5 | ХОЗ | {вкл} - ХОЗЯЙСТВЕННЫЙ СПОСОБ | 0 | 0 | Для всех расценок. ( при хозяйственном способе производства работ): · {ХОЗ} - ( вкл.) - при хоз. способе (к=0,6 к НР ) · {ХОЗ} - ( выкл.) - при обычном способе производства работ | 0 | 0 |  |  | 0
70 | 1 |  | 6 | СЛЖ | {вкл} - При РЕКОНСТРУКЦИИ сложных объектов, РЕКОНСТРУКЦИИ и КАП. РЕМОНТЕ объектов с дейст. яд. реакторами | 0 | 0 | Для сборников ФЕР ( при производстве работ на технически сложных объектах ): · { СЛЖ } - (вкл.) - работа на сложных объектах (к=1,2 к НР) · { СЛЖ } - (выкл.) - работа на обычных объектах | 0 | 0 |  |  | 0
70 | 1 |  | 7 | М/Т/Я | Работы по строительству мостов, тоннелей, метрополитенов, атомных станций, объектов с ядерным топливом и радиокативными отходами ( письмо Госстроя РФ № 2536-ИП/12/ГС от 27.11.12), коэффициенты к НР =0,85 и к СП-0,8 не назначаются | 0 | 0 |  | 0 | 0 |  |  | 0
70 | 1 |  | 8 | ОПТ/В | {вкл} - Прокладка МЕЖДУГОРОДНИХ ВОЛОКОННО-ОПТИЧЕСКИХ ЛИНИЙ (для ФЕРм10, отд. 6 разд.3) {выкл} - Прокладка ГОРОДСКИХ ВОЛОКОННО-ОПТИТЕСКИХ ЛИНИЙ (для ФЕРм10, отд. 6 разд.3) | 0 | 0 | Для сборников ФЕРм-10 ( волоконно-оптические линии связи ): · {М_ГОР_опт} - ( вкл.) - междугородные сети связи ( НР=120% , СП=70% ) · {М_ГОР_опт} - ( выкл.) - городские сети связи ( НР=100%; СП=65%) | 0 | 0 |  |  | 0
70 | 1 |  | 9 | ЗАКР | {вкл} - Обслуживающие и сопутстующие работы в тоннелях при производве работ ЗАКРЫТЫМ СПОСОБОМ {выкл} - Обслуживающие и сопутстующие работы в тоннелях при производве работ ОТКРЫТЫМ (ФЕР-29, разд.04 ) | 0 | 0 | Для сборника ФЕР -29 ( сопутствующие работы в тоннелях и метро. ): · {ЗАКР} - (вкл.) - при выполнении работ в тоннелях и метро закрытым способом (НР=145% , СП=75%); · {ЗАКР} - (выкл.) - при выполнении работ в тоннелях и метро отк | 0 | 0 |  |  | 0
70 | 1 |  | 10 | АВИ | (вкл) - При работах по ДИСПЕТЧЕРЕЗАЦИИ управления движением АВИАТРАНСПОРТОМ {вкл} (монтажные работы ) | 0 | 0 | Для сборников ФЕРм 08;10;11 : · {мАВИА} - (вкл.) - производство монтажных работы по диспетчеризации управления движением авиатранспортном (НР=95%, СП=55%) ; · {мАВИА} - (выкл. ) - при производстве работ на прочих объектах , кром | 0 | 0 |  |  | 0
70 | 1 |  | 11 | АЭС | (вкл) - Производство эл./монт. работ на АЭС ( ФЕРм -08 , отдел 01-03 ), и контроль свар. швов на АЭС {вкл} (ФЕРм-39, отд. 02 и 03 ) (вык) - Произовдство эл./монт. работ и и контроль свар. швов на ОБЫЧНЫХ СООРУЖ, | 0 | 0 | Для сборника ФЕРм -39 и ФЕРМ-08 ( при работах по контролю сварных соединений) : {мАЭС} - ( вкл.) - при выполнении работ по на АЭС (HР=101%; СП= 68%; {мАЭС} - (выкл.) - при выполнении работ на обычных объектах | 0 | 0 |  |  | 0
70 | 1 |  | 12 | Инд_исп.Сводный | Используется Индекс "по сводному" | 0 | 0 |  | 0 | 0 |  |  | 0
70 | 1 |  | 1 | К_НР_РЕМ | при ремонте жилых и общественных зданий если ( если {РЕМ_ЖИЛ}= [вкл.] | 0.9 | 1 | Для сборников ФЕР и ФЕРмр : · Значение {_МДСрем_НР}= 0,90 - при ремонте зданий жилого и гражданского назначений ( 0,90 к НР) ; · Значение {_МДСрем_НР}= 1,00 - при строительстве и реконструкции объектов всех назначений | 0 | 0 |  |  | 0
70 | 1 |  | 2 | К_СП_РЕМ | к нормам СП при капитальном ремонте зданий и сооружений всех назначений ( если или {РЕМ_ЖИЛ}=[вкл] , или (РЕМ_ПР}=[вкл] ) | 0.85 | 1 | Для сборников ФЕР и ФЕРмр : · Значение {_МДСрем_СП} = 0.85 - при ремонте зданий всех назначений ( 0,85 к СП); · Значение {_МДСрем_СП} = 1,00 - при строительстве и реконструкции объектов всех назначений | 0 | 0 |  |  | 0
70 | 1 |  | 3 | К_НР_05 | К нормам НР с 1.01.2005 по 1.01.2011 | 1 | 0.85 | Для норм НР с 1.01.2011 года: · {_ТЕК_НР} = 0.85 - Коэффициент учитывающий изменение нормы страховых взносов с 1.01.1 - (при расчете в текущем уровне цен индексами по статьям затрат ) · {_ТЕК_НР} = 1,00 - при расчет в текущем уровне цен и при уп | 0 | 0 |  |  | 0
70 | 1 |  | 4 | К_НР_11 | Коэфф. к НР для текущего уровня цен с 01.01.2011 при обычном и упрощенном налогообложении при постатейной индексации | 1 | 0 |  | 0 | 0 |  |  | 0
70 | 1 |  | 5 | К_СП_11 | Коэф. к СП в текущем уровне цен с 01.01.2011 | 1 | 0.8 | Для норм СП с 1.01.2011 года: · {_ТЕК_СП} = 0.80 - Коэффициент учитывающий изменение нормы страховых взносов с 1.01.11 - (при расчете в текущем уровне цен индексами по статьям затрат ) · {_ТЕК_СП} = 1,00 - без учета | 0 | 0 |  |  | 0
70 | 1 |  | 6 | К_НР_12 | Корректировка НР с 03.12.12 если (М/Т/Я) = {выкл.} | 1 | 0 |  | 0 | 0 |  |  | 0
70 | 1 |  | 7 | К_СП_12 | Корректировка СП с 03.12.12 в текущем уровне цен по письму 2536-ИП/12/ГС от 27.11.12 ( если (М/Т/Я) = {выкл.} ) | 1 | 0 |  | 0 | 0 |  |  | 0
70 | 1 |  | 8 | К_НР_УПР | Коэф. к НР при упрощенном налогообложении ( если {УПР} = [вкл] ) | 0.7 | 0 |  | 0 | 0 |  |  | 0
70 | 1 |  | 9 | К_СП_УПР | Коэф. к СП при упрощенном налогообложении ( если {УПР} = [вкл] ) | 0.9 | 0 |  | 0 | 0 |  |  | 0
70 | 1 |  | 10 | К_НР_ХОЗ | Коэф. к НР при хозяйственном способе производства работ ( если {ХОЗ}= {вкл} ) | 0.6 | 0 |  | 0 | 0 |  |  | 0
70 | 1 |  | 11 | К_НР_СЛЖ | Коэф. при реконструкции сложных объектов и кап. ремонте объектов с яд. реакторами ( если {СЛЖ} = [вкл] ) | 1.2 | 0 |  | 0 | 0 |  |  | 0
70 | 1 |  | 12 | Р_ОКР | Разрядность округления результата расчета НР и СП ( с 01.01.2011 - до целых ) | 0 | 0 |  | 0 | 0 |  |  | 0
70 | 1 |  | 13 | К_НР_УПР_ПУ | Коэф. к НР при упрощенном налогообложении ( если {УПР} = [вкл] ) для расценок на изготовление материалов, полуфабрикатов, а также металлических и трубопроводных заготовок, изготовляемых в построечных условиях | 1 | 0 |  | 0 | 0 |  |  | 0
-1
75 | Текущий уровень цен | 2018 | 0 | 12 |  | 0 | 1 | 0 | 1 | 0 | 0 | 0 | 48370320 | 1
1 | Сборник индексов | ТСН Чувашской республики (редакция 2014 г) | 2020 | 9 | 1 | 1 | 0 | 2 | 1 | 1 | 1 | 1 | 1 | 1 | 1 | 1
65 |  | 1 | 0 | 245

## SourceObSm
0 | Smeta.RU (495) 974-1589 |  | _OBSM_ |  | 0 | 0 | 0 | Smeta.RU |  | 1 | 62490 | 10
1 | 59 | 0 |  | 0 | 02-01 | КОЖВЕН Санузел для ивалидов, атечный склад |  | 0 |  | 0 |  |  |  | 0 | 0 | 0 | 0 | 0 | [17 empty] | Сметные нормы списания | Коды ценников | 0 | 0 | 0 | 0 | 1 | 0 | 2 | 0 | 1 | 1 | 0 | 0 | 1 | 0 | 0 | Чувашская Республика (редакция 2014) | ТР для Версии 10: Центральные регионы (с уч. п-ма 2536-ИП/12/ГС от 27.11.12, 01/57049-ЮЛ от 27.04.2018) от 14.03.2019 г | Чувашская Республика (редакция 2014) | Чувашская Республика (редакция 2014) | Чувашская Республика (редакция 2014) | Чувашская Республика (редакция 2014) | Поправки для НБ 2014 года от 28.04.2017 | 0 | 0 | 2105352 | 0 | 0
22 | 0 | 0 | 48370320 | 0 | 3
3 | 1 | 02-01-01 | Санузел для инвалидов | 340.345 | 2.15 | 0 | 0 | 342.495 | 81.371 | [9 empty] | 0 | -1 | 0 | 242056 | 156144 | 0 | 0 | 0 | 4541 | 2073 | 81371 | 340345 | 2150 | 0 | 0 | 468.7487 | 9.813 | 0 | 58307 | 42132 | 342495
51 |  |  |  | 340.345 | 2.15 | 0 | 0 | 342.495 | 81.371
50 | 0 | 0 | 1 | 201 | 242056 | ПЗ | Прямые затраты |  |  | 201 | 1 | 3 |  | 0
50 | 0 | 0 | 1 | 202 | 156144 | СтМатОб | Стоимость материальных ресурсов (всего) |  |  | 202 | 2 | 3 |  | 0
50 | 0 | 0 | 1 | 222 | 0 | СтМатОбЗак | Стоимость материалов и оборудования заказчика |  |  | 222 | 3 | 3 |  | 0
50 | 0 | 0 | 1 | 225 | 156144 | СтМатОбПод | Стоимость материалов и оборудования подрядчика |  |  | 225 | 4 | 3 |  | 0
50 | 0 | 0 | 1 | 226 | 156144 | СтМат | Стоимость материалов (всего) |  |  | 226 | 5 | 3 |  | 0
50 | 0 | 0 | 1 | 227 | 0 | СтМатЗак | Стоимость материалов заказчика |  |  | 227 | 6 | 3 |  | 0
50 | 0 | 0 | 1 | 228 | 156144 | СтМатПод | Стоимость материалов подрядчика |  |  | 228 | 7 | 3 |  | 0
50 | 0 | 0 | 1 | 216 | 0 | Оборуд | Стоимость оборудования (всего) |  |  | 216 | 8 | 3 |  | 0
50 | 0 | 0 | 1 | 223 | 0 | ОборудЗак | Стоимость оборудования заказчика |  |  | 223 | 9 | 3 |  | 0
50 | 0 | 0 | 1 | 229 | 0 | ОборудПод | Стоимость оборудования подрядчика |  |  | 229 | 10 | 3 |  | 0
50 | 0 | 0 | 1 | 203 | 4541 | ЭММ | Эксплуатация машин |  |  | 203 | 11 | 3 |  | 0
50 | 0 | 0 | 1 | 231 | 0 | ЭММсНРиСП | Эксплуатация машин по ТСН-2001.16 |  |  | 231 | 12 | 3 |  | 0
50 | 0 | 0 | 1 | 204 | 2073 | ЗПМ | ЗП машинистов |  |  | 204 | 13 | 3 |  | 0
50 | 0 | 0 | 1 | 205 | 81371 | ОЗП | Основная ЗП рабочих |  |  | 205 | 14 | 3 |  | 0
50 | 0 | 0 | 1 | 232 | 0 | ОЗПсНРиСП | Основная ЗП рабочих по ТСН-2001.16 |  |  | 232 | 15 | 3 |  | 0
50 | 0 | 0 | 1 | 214 | 340345 | Строит | Строительные работы с НР и СП |  |  | 214 | 16 | 3 |  | 0
50 | 0 | 0 | 1 | 215 | 2150 | Монтаж | Монтажные работы с НР и СП |  |  | 215 | 17 | 3 |  | 0
50 | 0 | 0 | 1 | 217 | 0 | Прочие | Прочие работы с НР и СП |  |  | 217 | 18 | 3 |  | 0
50 | 0 | 0 | 1 | 230 | 0 | ПрочиеЗатр | Прочие затраты по ТСН-2001.16 |  |  | 230 | 19 | 3 |  | 0
50 | 0 | 0 | 1 | 206 | 0 | ВозврМат | Возврат материалов |  |  | 206 | 20 | 3 |  | 0
50 | 0 | 0 | 1 | 207 | 468.7487 | ТрудСтр | Трудозатраты строителей |  |  | 207 | 21 | 3 |  | -1
50 | 0 | 0 | 1 | 208 | 9.813 | ТрудМаш | Трудозатраты машинистов |  |  | 208 | 22 | 3 |  | -1
50 | 0 | 0 | 1 | 209 | 0 | ТранспМат | Транспорт материалов |  |  | 209 | 23 | 3 |  | 0
50 | 0 | 0 | 1 | 210 | 58307 | НР | Накладные расходы |  |  | 210 | 24 | 3 |  | 0
50 | 0 | 0 | 1 | 211 | 42132 | СмПриб | Сметная прибыль |  |  | 211 | 25 | 3 |  | 0
50 | 0 | 0 | 1 | 224 | 342495 | Всего | Всего с НР и СП |  |  | 224 | 26 | 3 |  | 0
50 | 1 | 0 | 2 | 0 | 81371 | З | ОЗП |  |  | 212 | 27 | 0 |  | 0
50 | 1 | 0 | 2 | 0 | 2073 | ЗМ | ЗПМ (справочно) |  |  | 212 | 28 | 0 |  | 0
50 | 1 | 0 | 2 | 0 | 4541 | Э | ЭММ, в т.ч. ЗПМ |  |  | 212 | 29 | 0 |  | 0
50 | 1 | 0 | 2 | 0 | 156144 | М | Стоимость материалов |  |  | 212 | 30 | 0 |  | 0
50 | 1 | 0 | 2 | 0 | 58307 | Н | НР |  |  | 212 | 31 | 0 |  | 0
50 | 1 | 0 | 2 | 0 | 42132 | С | СП |  |  | 212 | 32 | 0 |  | 0
50 | 1 | 0 | 2 | 0 | 342495 | В | Всего |  |  | 212 | 33 | 0 |  | 0
50 | 1 | 0 | 2 | 0 | 34983 | НДС | Возм-ние НДС (СтМат+ЭММ-ЗПМ+НР*0,1712+СП*0,15)*0,20 |  |  | 212 | 34 | 0 | Письмо НЗ-6292/10 от 6 октября 2003 г. | 0
50 | 1 | 0 | 2 | 213 | 377478 | И | Итого с возм-ем НДС |  |  | 212 | 35 | 0 |  | 0
-1
75 | Текущий уровень цен | 2018 | 0 | 12 |  | 0 | 1 | 0 | 1 | 0 | 0 | 0 | 48370320 | 1
1 | Сборник индексов | ТСН Чувашской республики (редакция 2014 г) | 2020 | 9 | 1 | 1 | 0 | 2 | 1 | 1 | 1 | 1 | 1 | 1 | 1 | 1

## SmtRes
28 | 48370320 | 48370397 | 23129536 | 1 | 1 | 1 | 1 | 1-1033-21 |  | Рабочий строитель среднего разряда 3,3 | 1369 | 1013 | чел.-ч | чел.-ч | 1 | 0 | 1663406391 | 8.24 | 0 | 0 | 0 | 8.28 | 0 | 0 | 0 | 8.28 | 1 | 1 | 1 | 1 | 0 | 1 | 0 | 0 | 0 | 8.24 |  | 1 | 2 | 48370398 | 1 | 0 | 1 | 0 | 0 | 0 | 0 | 0 | 0 | 0 | 0 | 0 | 0 | 0 | 0 | 0 | 0 | 0 | 0 | 0 | 0 | 0 | 0 | 0 | 0 | 4.0788 | 8.28 | 8.28 | 1 | 0
28 | 48370320 | 48370397 | 121548 | 1 | 1 | 1 | 1 | 2 |  | Затраты труда машинистов | 608254 | 1013 | чел.час | чел.час | 1 | 0 | -185737400 | 1.15 | 0 | 0 | 0 | 0 | 0 | 0 | 0 | 0 | 1 | 1 | 1 | 1 | 0 | 1 | 0 | 0 | 0 | 1.15 |  | 2 | 2 | 48370399 | 1 | 0 | 2 | 0 | 0 | 0 | 0 | 0 | 0 | 0 | 0 | 0 | 0 | 0 | 0 | 0 | 0 | 0 | 0 | 0 | 0 | 0 | 0 | 0 | 0 | 0.56925 | 0 | 0 | 1 | 0
28 | 48370320 | 48370397 | 37802699 | 1 | 1 | 1 | 2 | 050101 | ТСЭМ Чувашская республика (редакция 2014), 050101, Приказ Минстроя России от 05.05.2015 № 337/пр | Компрессоры передвижные с двигателем внутреннего сгорания давлением до 686 кПа (7 ат), производительность до 5 м3/мин | 1368 | 1011 | маш.-ч | маш.-ч | 1 | 0 | 2133576372 | 1.15 | 0 | 591.42 | 187.92 | 0 | 0 | 59.38 | 9 | 0 | 1 | 9.96 | 20.88 | 1 | 0 | 1 | 0 | 0 | 0 | 1.15 |  | 0 | 2 | 48370400 | 1 | 0 | 3 | 0 | 0 | 0 | 0 | 0 | 0 | 0 | 0 | 0 | 0 | 0 | 0 | 0 | 0 | 0 | 0 | 0 | 0 | 0 | 0 | 0 | 0 | 0.56925 | 591.42 | 59.38 | 9.96 | 0
28 | 48370320 | 48370397 | 37804095 | 1 | 1 | 1 | 2 | 330804 | ТСЭМ Чувашская республика (редакция 2014), 330804, Приказ Минстроя России от 05.05.2015 № 337/пр | Молотки при работе от передвижных компрессорных станций отбойные пневматические | 1368 | 1011 | маш.-ч | маш.-ч | 1 | 0 | 1159152410 | 2.3 | 0 | 5.53 | 0 | 0 | 0 | 1.69 | 0 | 0 | 1 | 3.27 | 20.88 | 1 | 0 | 1 | 0 | 0 | 0 | 2.3 |  | 0 | 2 | 48370401 | 1 | 0 | 4 | 0 | 0 | 0 | 0 | 0 | 0 | 0 | 0 | 0 | 0 | 0 | 0 | 0 | 0 | 0 | 0 | 0 | 0 | 0 | 0 | 0 | 0 | 1.1385 | 5.53 | 1.69 | 3.27 | 0
29 | 48370320 | 48370427 | 23134555 | 1 | 1 | 1 | 1 | 1-1034-21 |  | Рабочий строитель среднего разряда 3,4 | 1369 | 1013 | чел.-ч | чел.-ч | 1 | 0 | -1593017532 | 12.3 | 0 | 0 | 0 | 8.38 | 0 | 0 | 0 | 8.38 | 1 | 1 | 1 | 1 | 0 | 1 | 0 | 0 | 0 | 12.3 |  | 1 | 2 | 48370428 | 1 | 0 | 5 | 0 | 0 | 0 | 0 | 0 | 0 | 0 | 0 | 0 | 0 | 0 | 0 | 0 | 0 | 0 | 0 | 0 | 0 | 0 | 0 | 0 | 0 | 1.23 | 8.38 | 8.38 | 1 | 0
29 | 48370320 | 48370427 | 121548 | 1 | 1 | 1 | 1 | 2 |  | Затраты труда машинистов | 608254 | 1013 | чел.час | чел.час | 1 | 0 | -185737400 | 2.54 | 0 | 0 | 0 | 0 | 0 | 0 | 0 | 0 | 1 | 1 | 1 | 1 | 0 | 1 | 0 | 0 | 0 | 2.54 |  | 2 | 2 | 48370429 | 1 | 0 | 6 | 0 | 0 | 0 | 0 | 0 | 0 | 0 | 0 | 0 | 0 | 0 | 0 | 0 | 0 | 0 | 0 | 0 | 0 | 0 | 0 | 0 | 0 | 0.254 | 0 | 0 | 1 | 0
29 | 48370320 | 48370427 | 37802699 | 1 | 1 | 1 | 2 | 050101 | ТСЭМ Чувашская республика (редакция 2014), 050101, Приказ Минстроя России от 05.05.2015 № 337/пр | Компрессоры передвижные с двигателем внутреннего сгорания давлением до 686 кПа (7 ат), производительность до 5 м3/мин | 1368 | 1011 | маш.-ч | маш.-ч | 1 | 0 | 2133576372 | 2.54 | 0 | 591.42 | 187.92 | 0 | 0 | 59.38 | 9 | 0 | 1 | 9.96 | 20.88 | 1 | 0 | 1 | 0 | 0 | 0 | 2.54 |  | 0 | 2 | 48370430 | 1 | 0 | 7 | 0 | 0 | 0 | 0 | 0 | 0 | 0 | 0 | 0 | 0 | 0 | 0 | 0 | 0 | 0 | 0 | 0 | 0 | 0 | 0 | 0 | 0 | 0.254 | 591.42 | 59.38 | 9.96 | 0
29 | 48370320 | 48370427 | 37804095 | 1 | 1 | 1 | 2 | 330804 | ТСЭМ Чувашская республика (редакция 2014), 330804, Приказ Минстроя России от 05.05.2015 № 337/пр | Молотки при работе от передвижных компрессорных станций отбойные пневматические | 1368 | 1011 | маш.-ч | маш.-ч | 1 | 0 | 1159152410 | 5.08 | 0 | 5.53 | 0 | 0 | 0 | 1.69 | 0 | 0 | 1 | 3.27 | 20.88 | 1 | 0 | 1 | 0 | 0 | 0 | 5.08 |  | 0 | 2 | 48370431 | 1 | 0 | 8 | 0 | 0 | 0 | 0 | 0 | 0 | 0 | 0 | 0 | 0 | 0 | 0 | 0 | 0 | 0 | 0 | 0 | 0 | 0 | 0 | 0 | 0 | 0.508 | 5.53 | 1.69 | 3.27 | 0
30 | 48370320 | 48370433 | 23134047 | 1 | 1 | 1 | 1 | 1-1031-21 |  | Рабочий строитель среднего разряда 3,1 | 1369 | 1013 | чел.-ч | чел.-ч | 1 | 0 | 859696649 | 165.88 | 0 | 0 | 0 | 8.07 | 0 | 0 | 0 | 8.07 | 1 | 1 | 1 | 1 | 0 | 1 | 0 | 0 | 0 | 165.88 |  | 1 | 2 | 48370434 | 1 | 0 | 9 | 0 | 0 | 0 | 0 | 0 | 0 | 0 | 0 | 0 | 0 | 0 | 0 | 0 | 0 | 0 | 0 | 0 | 0 | 0 | 0 | 0 | 0 | 1.6588 | 8.07 | 8.07 | 1 | 0
30 | 48370320 | 48370433 | 121548 | 1 | 1 | 1 | 1 | 2 |  | Затраты труда машинистов | 608254 | 1013 | чел.час | чел.час | 1 | 0 | -185737400 | 0.47 | 0 | 0 | 0 | 0 | 0 | 0 | 0 | 0 | 1 | 1 | 1 | 1 | 0 | 1 | 0 | 0 | 0 | 0.47 |  | 2 | 2 | 48370435 | 1 | 0 | 10 | 0 | 0 | 0 | 0 | 0 | 0 | 0 | 0 | 0 | 0 | 0 | 0 | 0 | 0 | 0 | 0 | 0 | 0 | 0 | 0 | 0 | 0 | 0.0047 | 0 | 0 | 1 | 0
30 | 48370320 | 48370433 | 37802541 | 1 | 1 | 1 | 2 | 030401 | ТСЭМ Чувашская республика (редакция 2014), 030401, Приказ Минстроя России от 05.05.2015 № 337/пр | Лебедки электрические тяговым усилием до 5,79 кН (0,59 т) | 1368 | 1011 | маш.-ч | маш.-ч | 1 | 0 | -946971640 | 0.16 | 0 | 7.81 | 0 | 0 | 0 | 1.85 | 0 | 0 | 1 | 4.22 | 20.88 | 1 | 0 | 1 | 0 | 0 | 0 | 0.16 |  | 0 | 2 | 48370436 | 1 | 0 | 11 | 0 | 0 | 0 | 0 | 0 | 0 | 0 | 0 | 0 | 0 | 0 | 0 | 0 | 0 | 0 | 0 | 0 | 0 | 0 | 0 | 0 | 0 | 0.0016 | 7.81 | 1.85 | 4.22 | 0
30 | 48370320 | 48370433 | 37802657 | 1 | 1 | 1 | 2 | 040502 | ТСЭМ Чувашская республика (редакция 2014), 040502, Приказ Минстроя России от 05.05.2015 № 337/пр | Установки для сварки ручной дуговой (постоянного тока) | 1368 | 1011 | маш.-ч | маш.-ч | 1 | 0 | 1084334125 | 0.74 | 0 | 46.89 | 0 | 0 | 0 | 7.55 | 0 | 0 | 1 | 6.21 | 20.88 | 1 | 0 | 1 | 0 | 0 | 0 | 0.74 |  | 0 | 2 | 48370437 | 1 | 0 | 12 | 0 | 0 | 0 | 0 | 0 | 0 | 0 | 0 | 0 | 0 | 0 | 0 | 0 | 0 | 0 | 0 | 0 | 0 | 0 | 0 | 0 | 0 | 0.0074 | 46.89 | 7.55 | 6.21 | 0
30 | 48370320 | 48370433 | 37802699 | 1 | 1 | 1 | 2 | 050101 | ТСЭМ Чувашская республика (редакция 2014), 050101, Приказ Минстроя России от 05.05.2015 № 337/пр | Компрессоры передвижные с двигателем внутреннего сгорания давлением до 686 кПа (7 ат), производительность до 5 м3/мин | 1368 | 1011 | маш.-ч | маш.-ч | 1 | 0 | 2133576372 | 0.47 | 0 | 591.42 | 187.92 | 0 | 0 | 59.38 | 9 | 0 | 1 | 9.96 | 20.88 | 1 | 0 | 1 | 0 | 0 | 0 | 0.47 |  | 0 | 2 | 48370438 | 1 | 0 | 13 | 0 | 0 | 0 | 0 | 0 | 0 | 0 | 0 | 0 | 0 | 0 | 0 | 0 | 0 | 0 | 0 | 0 | 0 | 0 | 0 | 0 | 0 | 0.0047 | 591.42 | 59.38 | 9.96 | 0
30 | 48370320 | 48370433 | 37804095 | 1 | 1 | 1 | 2 | 330804 | ТСЭМ Чувашская республика (редакция 2014), 330804, Приказ Минстроя России от 05.05.2015 № 337/пр | Молотки при работе от передвижных компрессорных станций отбойные пневматические | 1368 | 1011 | маш.-ч | маш.-ч | 1 | 0 | 1159152410 | 0.92 | 0 | 5.53 | 0 | 0 | 0 | 1.69 | 0 | 0 | 1 | 3.27 | 20.88 | 1 | 0 | 1 | 0 | 0 | 0 | 0.92 |  | 0 | 2 | 48370439 | 1 | 0 | 14 | 0 | 0 | 0 | 0 | 0 | 0 | 0 | 0 | 0 | 0 | 0 | 0 | 0 | 0 | 0 | 0 | 0 | 0 | 0 | 0 | 0 | 0 | 0.0092 | 5.53 | 1.69 | 3.27 | 0
30 | 48370320 | 48370433 | 37804456 | 1 | 1 | 1 | 2 | 400001 | ТСЭМ Чувашская республика (редакция 2014), 400001, Приказ Минстроя России от 05.05.2015 № 337/пр | Автомобили бортовые, грузоподъемность до 5 т | 1368 | 1011 | маш.-ч | маш.-ч | 1 | 0 | -671646184 | 0.2 | 0 | 844.19 | 216.11 | 0 | 0 | 91.76 | 10.35 | 0 | 1 | 9.2 | 20.88 | 1 | 0 | 1 | 0 | 0 | 0 | 0.2 |  | 0 | 2 | 48370440 | 1 | 0 | 15 | 0 | 0 | 0 | 0 | 0 | 0 | 0 | 0 | 0 | 0 | 0 | 0 | 0 | 0 | 0 | 0 | 0 | 0 | 0 | 0 | 0 | 0 | 0.002 | 844.19 | 91.76 | 9.2 | 0
30 | 48370320 | 48370433 | 37736612 | 1 | 1 | 1 | 3 | 101-1529 | ТССЦ Чувашская республика (редакция 2014), 101-1529, Приказ Минстроя России от 05.05.2015 № 337/пр | Электроды диаметром 6 мм Э42 | 1348 | 1009 | т | т | 1000 | 0 | 950208609 | 0.009 | 48439.36 | 0 | 0 | 0 | 9424 | 0 | 0 | 0 | 5.14 | 1 | 1 | 1 | 0 | 1 | 0 | 0 | 0 | 0.009 |  | 0 | 2 | 48370441 | 1 | 0 | 16 | 0 | 0 | 0 | 0 | 0 | 0 | 0 | 0 | 0 | 0 | 0 | 0 | 0 | 0 | 0 | 0 | 0 | 0 | 0 | 0 | 0 | 0 | 9e-05 | 48439.36 | 9424 | 5.14 | 0
30 | 48370320 | 48370433 | 37751313 | 1 | 1 | 1 | 3 | 201-0761 | ТССЦ Чувашская республика (редакция 2014), 201-0761, Приказ Минстроя России от 05.05.2015 № 337/пр | Отдельные конструктивные элементы зданий и сооружений с преобладанием гнутых профилей, средняя масса сборочной единицы свыше 0,1 до 0,5 т | 1348 | 1009 | т | т | 1000 | 0 | 1768766074 | 1.04 | 67218.56 | 0 | 0 | 0 | 8128 | 0 | 0 | 0 | 8.27 | 1 | 1 | 1 | 0 | 1 | 0 | 0 | 0 | 1.04 |  | 0 | 2 | 48370442 | 1 | 0 | 17 | 0 | 0 | 0 | 0 | 0 | 0 | 0 | 0 | 0 | 0 | 0 | 0 | 0 | 0 | 0 | 0 | 0 | 0 | 0 | 0 | 0 | 0 | 0.0104 | 67218.56 | 8128 | 8.27 | 0
30 | 48370320 | 48370433 | 37768012 | 1 | 1 | 1 | 3 | 402-0013 | ТССЦ Чувашская республика (редакция 2014), 402-0013, Приказ Минстроя России от 05.05.2015 № 337/пр | Раствор готовый кладочный цементно-известковый марки 50 | 1339 | 1007 | м3 | м3 | 1 | 0 | -1940385917 | 0.54 | 2804.76 | 0 | 0 | 0 | 318 | 0 | 0 | 0 | 8.82 | 1 | 1 | 1 | 0 | 1 | 0 | 0 | 0 | 0.54 |  | 0 | 2 | 48370443 | 1 | 0 | 18 | 0 | 0 | 0 | 0 | 0 | 0 | 0 | 0 | 0 | 0 | 0 | 0 | 0 | 0 | 0 | 0 | 0 | 0 | 0 | 0 | 0 | 0 | 0.0054 | 2804.76 | 318 | 8.82 | 0
30 | 48370320 | 48370433 | 37776723 | 1 | 1 | 1 | 3 | 404-0005 | ТССЦ Чувашская республика (редакция 2014), 404-0005, Приказ Минстроя России от 05.05.2015 № 337/пр | Кирпич керамический одинарный, размером 250х120х65 мм, марка 100 | 1356 | 1010 | 1000 шт. | 1000 шт. | 1000 | 0 | -667780082 | 0.57 | 9996.46 | 0 | 0 | 0 | 794 | 0 | 0 | 0 | 12.59 | 1 | 1 | 1 | 0 | 1 | 0 | 0 | 0 | 0.57 |  | 0 | 2 | 48370444 | 1 | 0 | 19 | 0 | 0 | 0 | 0 | 0 | 0 | 0 | 0 | 0 | 0 | 0 | 0 | 0 | 0 | 0 | 0 | 0 | 0 | 0 | 0 | 0 | 0 | 0.0057 | 9996.46 | 794 | 12.59 | 0
31 | 48370320 | 48370448 | 23130498 | 1 | 1 | 1 | 1 | 1-1021-21 |  | Рабочий строитель среднего разряда 2,1 | 1369 | 1013 | чел.-ч | чел.-ч | 1 | 0 | -1343846476 | 74.3 | 0 | 0 | 0 | 7.36 | 0 | 0 | 0 | 7.36 | 1 | 1 | 1 | 1 | 0 | 1 | 0 | 0 | 0 | 74.3 |  | 1 | 2 | 48370449 | 1 | 0 | 20 | 0 | 0 | 0 | 0 | 0 | 0 | 0 | 0 | 0 | 0 | 0 | 0 | 0 | 0 | 0 | 0 | 0 | 0 | 0 | 0 | 0 | 0 | 11.3976 | 7.36 | 7.36 | 1 | 0
31 | 48370320 | 48370448 | 121548 | 1 | 1 | 1 | 1 | 2 |  | Затраты труда машинистов | 608254 | 1013 | чел.час | чел.час | 1 | 0 | -185737400 | 1.99 | 0 | 0 | 0 | 0 | 0 | 0 | 0 | 0 | 1 | 1 | 1 | 1 | 0 | 1 | 0 | 0 | 0 | 1.99 |  | 2 | 2 | 48370450 | 1 | 0 | 21 | 0 | 0 | 0 | 0 | 0 | 0 | 0 | 0 | 0 | 0 | 0 | 0 | 0 | 0 | 0 | 0 | 0 | 0 | 0 | 0 | 0 | 0 | 0.30527 | 0 | 0 | 1 | 0
31 | 48370320 | 48370448 | 37802578 | 1 | 1 | 1 | 2 | 030954 | ТСЭМ Чувашская республика (редакция 2014), 030954, Приказ Минстроя России от 05.05.2015 № 337/пр | Подъемники грузоподъемностью до 500 кг одномачтовые, высота подъема 45 м | 1368 | 1011 | маш.-ч | маш.-ч | 1 | 0 | 1753337916 | 0.35 | 0 | 327.64 | 252.65 | 0 | 0 | 32.09 | 12.1 | 0 | 1 | 10.21 | 20.88 | 1 | 0 | 1 | 0 | 0 | 0 | 0.35 |  | 0 | 2 | 48370451 | 1 | 0 | 22 | 0 | 0 | 0 | 0 | 0 | 0 | 0 | 0 | 0 | 0 | 0 | 0 | 0 | 0 | 0 | 0 | 0 | 0 | 0 | 0 | 0 | 0 | 0.05369 | 327.64 | 32.09 | 10.21 | 0
31 | 48370320 | 48370448 | 37802699 | 1 | 1 | 1 | 2 | 050101 | ТСЭМ Чувашская республика (редакция 2014), 050101, Приказ Минстроя России от 05.05.2015 № 337/пр | Компрессоры передвижные с двигателем внутреннего сгорания давлением до 686 кПа (7 ат), производительность до 5 м3/мин | 1368 | 1011 | маш.-ч | маш.-ч | 1 | 0 | 2133576372 | 1.64 | 0 | 591.42 | 187.92 | 0 | 0 | 59.38 | 9 | 0 | 1 | 9.96 | 20.88 | 1 | 0 | 1 | 0 | 0 | 0 | 1.64 |  | 0 | 2 | 48370452 | 1 | 0 | 23 | 0 | 0 | 0 | 0 | 0 | 0 | 0 | 0 | 0 | 0 | 0 | 0 | 0 | 0 | 0 | 0 | 0 | 0 | 0 | 0 | 0 | 0 | 0.25158 | 591.42 | 59.38 | 9.96 | 0
31 | 48370320 | 48370448 | 37804095 | 1 | 1 | 1 | 2 | 330804 | ТСЭМ Чувашская республика (редакция 2014), 330804, Приказ Минстроя России от 05.05.2015 № 337/пр | Молотки при работе от передвижных компрессорных станций отбойные пневматические | 1368 | 1011 | маш.-ч | маш.-ч | 1 | 0 | 1159152410 | 3.28 | 0 | 5.53 | 0 | 0 | 0 | 1.69 | 0 | 0 | 1 | 3.27 | 20.88 | 1 | 0 | 1 | 0 | 0 | 0 | 3.28 |  | 0 | 2 | 48370453 | 1 | 0 | 24 | 0 | 0 | 0 | 0 | 0 | 0 | 0 | 0 | 0 | 0 | 0 | 0 | 0 | 0 | 0 | 0 | 0 | 0 | 0 | 0 | 0 | 0 | 0.50315 | 5.53 | 1.69 | 3.27 | 0
32 | 48370320 | 48370460 | 23129805 | 1 | 1 | 1 | 1 | 1-1030-21 |  | Рабочий строитель среднего разряда 3 | 1369 | 1013 | чел.-ч | чел.-ч | 1 | 0 | 756115135 | 69.87 | 0 | 0 | 0 | 7.97 | 0 | 0 | 0 | 7.97 | 1 | 1 | 1 | 1 | 0 | 1 | 0 | 0 | 0 | 69.87 |  | 1 | 2 | 48370461 | 1 | 0 | 25 | 0 | 0 | 0 | 0 | 0 | 0 | 0 | 0 | 0 | 0 | 0 | 0 | 0 | 0 | 0 | 0 | 0 | 0 | 0 | 0 | 0 | 0 | 2.7249 | 7.97 | 7.97 | 1 | 0
32 | 48370320 | 48370460 | 121548 | 1 | 1 | 1 | 1 | 2 |  | Затраты труда машинистов | 608254 | 1013 | чел.час | чел.час | 1 | 0 | -185737400 | 1.44 | 0 | 0 | 0 | 0 | 0 | 0 | 0 | 0 | 1 | 1 | 1 | 1 | 0 | 1 | 0 | 0 | 0 | 1.44 |  | 2 | 2 | 48370462 | 1 | 0 | 26 | 0 | 0 | 0 | 0 | 0 | 0 | 0 | 0 | 0 | 0 | 0 | 0 | 0 | 0 | 0 | 0 | 0 | 0 | 0 | 0 | 0 | 0 | 0.05616 | 0 | 0 | 1 | 0
32 | 48370320 | 48370460 | 37802578 | 1 | 1 | 1 | 2 | 030954 | ТСЭМ Чувашская республика (редакция 2014), 030954, Приказ Минстроя России от 05.05.2015 № 337/пр | Подъемники грузоподъемностью до 500 кг одномачтовые, высота подъема 45 м | 1368 | 1011 | маш.-ч | маш.-ч | 1 | 0 | 1753337916 | 1.44 | 0 | 327.64 | 252.65 | 0 | 0 | 32.09 | 12.1 | 0 | 1 | 10.21 | 20.88 | 1 | 0 | 1 | 0 | 0 | 0 | 1.44 |  | 0 | 2 | 48370463 | 1 | 0 | 27 | 0 | 0 | 0 | 0 | 0 | 0 | 0 | 0 | 0 | 0 | 0 | 0 | 0 | 0 | 0 | 0 | 0 | 0 | 0 | 0 | 0 | 0 | 0.05616 | 327.64 | 32.09 | 10.21 | 0
32 | 48370320 | 48370460 | 37792787 | 1 | 1 | 1 | 3 | 509-9900 | ТССЦ Чувашская республика (редакция 2014), 509-9900, Приказ Минстроя России от 05.05.2015 № 337/пр | Строительный мусор | 1348 | 1009 | т | т | 1000 | 0 | -150994421 | 5.2 | 0 | 0 | 0 | 0 | 0 | 0 | 0 | 0 | 1 | 1 | 1 | 1 | 0 | 0 | 0 | 0 | 0 | 5.2 |  | 0 | 2 | 48370464 | 1 | 0 | 28 | 0 | 0 | 0 | 0 | 0 | 0 | 0 | 0 | 0 | 0 | 0 | 0 | 0 | 0 | 0 | 0 | 0 | 0 | 0 | 0 | 0 | 0 | 0.2028 | 0 | 0 | 1 | 0
33 | 48370320 | 48370470 | 23132616 | 1 | 1 | 1 | 1 | 1-1024-21 |  | Рабочий строитель среднего разряда 2,4 | 1369 | 1013 | чел.-ч | чел.-ч | 1 | 0 | 771296312 | 103.91 | 0 | 0 | 0 | 7.56 | 0 | 0 | 0 | 7.56 | 1 | 1 | 1 | 1 | 0 | 1 | 0 | 0 | 0 | 103.91 |  | 1 | 2 | 48370471 | 1 | 0 | 29 | 0 | 0 | 0 | 0 | 0 | 0 | 0 | 0 | 0 | 0 | 0 | 0 | 0 | 0 | 0 | 0 | 0 | 0 | 0 | 0 | 0 | 0 | 3.055 | 7.56 | 7.56 | 1 | 0
33 | 48370320 | 48370470 | 121548 | 1 | 1 | 1 | 1 | 2 |  | Затраты труда машинистов | 608254 | 1013 | чел.час | чел.час | 1 | 0 | -185737400 | 7.74 | 0 | 0 | 0 | 0 | 0 | 0 | 0 | 0 | 1 | 1 | 1 | 1 | 0 | 1 | 0 | 0 | 0 | 7.74 |  | 2 | 2 | 48370472 | 1 | 0 | 30 | 0 | 0 | 0 | 0 | 0 | 0 | 0 | 0 | 0 | 0 | 0 | 0 | 0 | 0 | 0 | 0 | 0 | 0 | 0 | 0 | 0 | 0 | 0.22756 | 0 | 0 | 1 | 0
33 | 48370320 | 48370470 | 37802578 | 1 | 1 | 1 | 2 | 030954 | ТСЭМ Чувашская республика (редакция 2014), 030954, Приказ Минстроя России от 05.05.2015 № 337/пр | Подъемники грузоподъемностью до 500 кг одномачтовые, высота подъема 45 м | 1368 | 1011 | маш.-ч | маш.-ч | 1 | 0 | 1753337916 | 7.74 | 0 | 327.64 | 252.65 | 0 | 0 | 32.09 | 12.1 | 0 | 1 | 10.21 | 20.88 | 1 | 0 | 1 | 0 | 0 | 0 | 7.74 |  | 0 | 2 | 48370473 | 1 | 0 | 31 | 0 | 0 | 0 | 0 | 0 | 0 | 0 | 0 | 0 | 0 | 0 | 0 | 0 | 0 | 0 | 0 | 0 | 0 | 0 | 0 | 0 | 0 | 0.22756 | 327.64 | 32.09 | 10.21 | 0
34 | 48370320 | 48370480 | 23129555 | 1 | 1 | 1 | 1 | 1-1020-21 |  | Рабочий строитель среднего разряда 2 | 1369 | 1013 | чел.-ч | чел.-ч | 1 | 0 | 1250814213 | 22.82 | 0 | 0 | 0 | 7.29 | 0 | 0 | 0 | 7.29 | 1 | 1 | 1 | 1 | 0 | 1 | 0 | 0 | 0 | 22.82 |  | 1 | 2 | 48370481 | 1 | 0 | 32 | 0 | 0 | 0 | 0 | 0 | 0 | 0 | 0 | 0 | 0 | 0 | 0 | 0 | 0 | 0 | 0 | 0 | 0 | 0 | 0 | 0 | 0 | 4.7671 | 7.29 | 7.29 | 1 | 0
35 | 48370320 | 48370484 | 23131038 | 1 | 1 | 1 | 1 | 1-1023-21 |  | Рабочий строитель среднего разряда 2,3 | 1369 | 1013 | чел.-ч | чел.-ч | 1 | 0 | -1903398286 | 17.89 | 0 | 0 | 0 | 7.49 | 0 | 0 | 0 | 7.49 | 1 | 1 | 1 | 1 | 0 | 1 | 0 | 0 | 0 | 17.89 |  | 1 | 2 | 48370485 | 1 | 0 | 33 | 0 | 0 | 0 | 0 | 0 | 0 | 0 | 0 | 0 | 0 | 0 | 0 | 0 | 0 | 0 | 0 | 0 | 0 | 0 | 0 | 0 | 0 | 0.3578 | 7.49 | 7.49 | 1 | 0
35 | 48370320 | 48370484 | 121548 | 1 | 1 | 1 | 1 | 2 |  | Затраты труда машинистов | 608254 | 1013 | чел.час | чел.час | 1 | 0 | -185737400 | 0.08 | 0 | 0 | 0 | 0 | 0 | 0 | 0 | 0 | 1 | 1 | 1 | 1 | 0 | 1 | 0 | 0 | 0 | 0.08 |  | 2 | 2 | 48370486 | 1 | 0 | 34 | 0 | 0 | 0 | 0 | 0 | 0 | 0 | 0 | 0 | 0 | 0 | 0 | 0 | 0 | 0 | 0 | 0 | 0 | 0 | 0 | 0 | 0 | 0.0016 | 0 | 0 | 1 | 0
35 | 48370320 | 48370484 | 37802578 | 1 | 1 | 1 | 2 | 030954 | ТСЭМ Чувашская республика (редакция 2014), 030954, Приказ Минстроя России от 05.05.2015 № 337/пр | Подъемники грузоподъемностью до 500 кг одномачтовые, высота подъема 45 м | 1368 | 1011 | маш.-ч | маш.-ч | 1 | 0 | 1753337916 | 0.08 | 0 | 327.64 | 252.65 | 0 | 0 | 32.09 | 12.1 | 0 | 1 | 10.21 | 20.88 | 1 | 0 | 1 | 0 | 0 | 0 | 0.08 |  | 0 | 2 | 48370487 | 1 | 0 | 35 | 0 | 0 | 0 | 0 | 0 | 0 | 0 | 0 | 0 | 0 | 0 | 0 | 0 | 0 | 0 | 0 | 0 | 0 | 0 | 0 | 0 | 0 | 0.0016 | 327.64 | 32.09 | 10.21 | 0
36 | 48370320 | 48370491 | 23129805 | 1 | 1 | 1 | 1 | 1-1030-21 |  | Рабочий строитель среднего разряда 3 | 1369 | 1013 | чел.-ч | чел.-ч | 1 | 0 | 756115135 | 63.84 | 0 | 0 | 0 | 7.97 | 0 | 0 | 0 | 7.97 | 1 | 1 | 1 | 1 | 0 | 1 | 0 | 0 | 0 | 63.84 |  | 1 | 2 | 48370492 | 1 | 0 | 36 | 0 | 0 | 0 | 0 | 0 | 0 | 0 | 0 | 0 | 0 | 0 | 0 | 0 | 0 | 0 | 0 | 0 | 0 | 0 | 0 | 0 | 0 | 0.6384 | 7.97 | 7.97 | 1 | 0
36 | 48370320 | 48370491 | 121548 | 1 | 1 | 1 | 1 | 2 |  | Затраты труда машинистов | 608254 | 1013 | чел.час | чел.час | 1 | 0 | -185737400 | 0.29 | 0 | 0 | 0 | 0 | 0 | 0 | 0 | 0 | 1 | 1 | 1 | 1 | 0 | 1 | 0 | 0 | 0 | 0.29 |  | 2 | 2 | 48370493 | 1 | 0 | 37 | 0 | 0 | 0 | 0 | 0 | 0 | 0 | 0 | 0 | 0 | 0 | 0 | 0 | 0 | 0 | 0 | 0 | 0 | 0 | 0 | 0 | 0 | 0.0029 | 0 | 0 | 1 | 0
36 | 48370320 | 48370491 | 37802578 | 1 | 1 | 1 | 2 | 030954 | ТСЭМ Чувашская республика (редакция 2014), 030954, Приказ Минстроя России от 05.05.2015 № 337/пр | Подъемники грузоподъемностью до 500 кг одномачтовые, высота подъема 45 м | 1368 | 1011 | маш.-ч | маш.-ч | 1 | 0 | 1753337916 | 0.29 | 0 | 327.64 | 252.65 | 0 | 0 | 32.09 | 12.1 | 0 | 1 | 10.21 | 20.88 | 1 | 0 | 1 | 0 | 0 | 0 | 0.29 |  | 0 | 2 | 48370494 | 1 | 0 | 38 | 0 | 0 | 0 | 0 | 0 | 0 | 0 | 0 | 0 | 0 | 0 | 0 | 0 | 0 | 0 | 0 | 0 | 0 | 0 | 0 | 0 | 0 | 0.0029 | 327.64 | 32.09 | 10.21 | 0
36 | 48370320 | 48370491 | 37792788 | 1 | 1 | 1 | 3 | 509-9899 | ТССЦ Чувашская республика (редакция 2014), 509-9899, Приказ Минстроя России от 05.05.2015 № 337/пр | Строительный мусор и масса возвратных материалов | 1348 | 1009 | т | т | 1000 | 0 | -856488199 | 2.65 | 0 | 0 | 0 | 0 | 0 | 0 | 0 | 0 | 1 | 1 | 1 | 1 | 0 | 0 | 0 | 0 | 0 | 2.65 |  | 0 | 2 | 48370495 | 1 | 0 | 39 | 0 | 0 | 0 | 0 | 0 | 0 | 0 | 0 | 0 | 0 | 0 | 0 | 0 | 0 | 0 | 0 | 0 | 0 | 0 | 0 | 0 | 0 | 0.0265 | 0 | 0 | 1 | 0
37 | 48370320 | 48370596 | 23129805 | 1 | 1 | 1 | 1 | 1-1030-21 |  | Рабочий строитель среднего разряда 3 | 1369 | 1013 | чел.-ч | чел.-ч | 1 | 0 | 756115135 | 51.3 | 0 | 0 | 0 | 7.97 | 0 | 0 | 0 | 7.97 | 1 | 1 | 1 | 1 | 0 | 1 | 0 | 0 | 0 | 51.3 |  | 1 | 2 | 48370597 | 1 | 0 | 40 | 0 | 0 | 0 | 0 | 0 | 0 | 0 | 0 | 0 | 0 | 0 | 0 | 0 | 0 | 0 | 0 | 0 | 0 | 0 | 0 | 0 | 0 | 0.513 | 7.97 | 7.97 | 1 | 0
37 | 48370320 | 48370596 | 121548 | 1 | 1 | 1 | 1 | 2 |  | Затраты труда машинистов | 608254 | 1013 | чел.час | чел.час | 1 | 0 | -185737400 | 0.26 | 0 | 0 | 0 | 0 | 0 | 0 | 0 | 0 | 1 | 1 | 1 | 1 | 0 | 1 | 0 | 0 | 0 | 0.26 |  | 2 | 2 | 48370598 | 1 | 0 | 41 | 0 | 0 | 0 | 0 | 0 | 0 | 0 | 0 | 0 | 0 | 0 | 0 | 0 | 0 | 0 | 0 | 0 | 0 | 0 | 0 | 0 | 0 | 0.0026 | 0 | 0 | 1 | 0
37 | 48370320 | 48370596 | 37802578 | 1 | 1 | 1 | 2 | 030954 | ТСЭМ Чувашская республика (редакция 2014), 030954, Приказ Минстроя России от 05.05.2015 № 337/пр | Подъемники грузоподъемностью до 500 кг одномачтовые, высота подъема 45 м | 1368 | 1011 | маш.-ч | маш.-ч | 1 | 0 | 1753337916 | 0.26 | 0 | 327.64 | 252.65 | 0 | 0 | 32.09 | 12.1 | 0 | 1 | 10.21 | 20.88 | 1 | 0 | 1 | 0 | 0 | 0 | 0.26 |  | 0 | 2 | 48370599 | 1 | 0 | 42 | 0 | 0 | 0 | 0 | 0 | 0 | 0 | 0 | 0 | 0 | 0 | 0 | 0 | 0 | 0 | 0 | 0 | 0 | 0 | 0 | 0 | 0 | 0.0026 | 327.64 | 32.09 | 10.21 | 0
37 | 48370320 | 48370596 | 37792788 | 1 | 1 | 1 | 3 | 509-9899 | ТССЦ Чувашская республика (редакция 2014), 509-9899, Приказ Минстроя России от 05.05.2015 № 337/пр | Строительный мусор и масса возвратных материалов | 1348 | 1009 | т | т | 1000 | 0 | -856488199 | 1.82 | 0 | 0 | 0 | 0 | 0 | 0 | 0 | 0 | 1 | 1 | 1 | 1 | 0 | 0 | 0 | 0 | 0 | 1.82 |  | 0 | 2 | 48370600 | 1 | 0 | 43 | 0 | 0 | 0 | 0 | 0 | 0 | 0 | 0 | 0 | 0 | 0 | 0 | 0 | 0 | 0 | 0 | 0 | 0 | 0 | 0 | 0 | 0 | 0.0182 | 0 | 0 | 1 | 0
38 | 48370320 | 48370636 | 23134664 | 1 | 1 | 1 | 1 | 1-1039-21 |  | Рабочий строитель среднего разряда 3,9 | 1369 | 1013 | чел.-ч | чел.-ч | 1 | 0 | -1578608621 | 68.2028 | 0 | 0 | 0 | 8.89 | 0 | 0 | 0 | 8.89 | 1 | 1 | 1 | 1 | 0 | 1 | 1 | 0 | 0 | 35.43 | )*1,1)*1,75 | 1 | 2 | 48370637 | 1 | 0 | 44 | 0 | 0 | 0 | 0 | 0 | 0 | 0 | 0 | 0 | 0 | 0 | 0 | 0 | 0 | 0 | 0 | 0 | 0 | 0 | 0 | 0 | 0 | 0.68203 | 8.89 | 8.89 | 1 | 0
38 | 48370320 | 48370636 | 121548 | 1 | 1 | 1 | 1 | 2 |  | Затраты труда машинистов | 608254 | 1013 | чел.час | чел.час | 1 | 0 | -185737400 | 17.3058 | 0 | 0 | 0 | 0 | 0 | 0 | 0 | 0 | 1 | 1 | 1 | 1 | 0 | 1 | 1 | 0 | 0 | 8.99 | )*1,1)*1,75 | 2 | 2 | 48370638 | 1 | 0 | 45 | 0 | 0 | 0 | 0 | 0 | 0 | 0 | 0 | 0 | 0 | 0 | 0 | 0 | 0 | 0 | 0 | 0 | 0 | 0 | 0 | 0 | 0 | 0.17306 | 0 | 0 | 1 | 0
38 | 48370320 | 48370636 | 37802699 | 1 | 1 | 1 | 2 | 050101 | ТСЭМ Чувашская республика (редакция 2014), 050101, Приказ Минстроя России от 05.05.2015 № 337/пр | Компрессоры передвижные с двигателем внутреннего сгорания давлением до 686 кПа (7 ат), производительность до 5 м3/мин | 1368 | 1011 | маш.-ч | маш.-ч | 1 | 0 | 2133576372 | 17.3058 | 0 | 591.42 | 187.92 | 0 | 0 | 59.38 | 9 | 0 | 1 | 9.96 | 20.88 | 1 | 0 | 1 | 1 | 0 | 0 | 8.99 | )*1,1)*1,75 | 0 | 2 | 48370639 | 1 | 0 | 46 | 0 | 0 | 0 | 0 | 0 | 0 | 0 | 0 | 0 | 0 | 0 | 0 | 0 | 0 | 0 | 0 | 0 | 0 | 0 | 0 | 0 | 0 | 0.17306 | 591.42 | 59.38 | 9.96 | 0
38 | 48370320 | 48370636 | 37804095 | 1 | 1 | 1 | 2 | 330804 | ТСЭМ Чувашская республика (редакция 2014), 330804, Приказ Минстроя России от 05.05.2015 № 337/пр | Молотки при работе от передвижных компрессорных станций отбойные пневматические | 1368 | 1011 | маш.-ч | маш.-ч | 1 | 0 | 1159152410 | 34.6115 | 0 | 5.53 | 0 | 0 | 0 | 1.69 | 0 | 0 | 1 | 3.27 | 20.88 | 1 | 0 | 1 | 1 | 0 | 0 | 17.98 | )*1,1)*1,75 | 0 | 2 | 48370640 | 1 | 0 | 47 | 0 | 0 | 0 | 0 | 0 | 0 | 0 | 0 | 0 | 0 | 0 | 0 | 0 | 0 | 0 | 0 | 0 | 0 | 0 | 0 | 0 | 0 | 0.34612 | 5.53 | 1.69 | 3.27 | 0
39 | 48370320 | 48370648 | 23146426 | 1 | 1 | 1 | 1 | 1-1042-21 |  | Рабочий строитель среднего разряда 4,2 | 1369 | 1013 | чел.-ч | чел.-ч | 1 | 0 | -348873804 | 61.9 | 0 | 0 | 0 | 9.27 | 0 | 0 | 0 | 9.27 | 1 | 1 | 1 | 1 | 0 | 1 | 0 | 0 | 0 | 61.9 |  | 1 | 2 | 48370649 | 1 | 0 | 48 | 0 | 0 | 0 | 0 | 0 | 0 | 0 | 0 | 0 | 0 | 0 | 0 | 0 | 0 | 0 | 0 | 0 | 0 | 0 | 0 | 0 | 0 | 2.476 | 9.27 | 9.27 | 1 | 0
39 | 48370320 | 48370648 | 121548 | 1 | 1 | 1 | 1 | 2 |  | Затраты труда машинистов | 608254 | 1013 | чел.час | чел.час | 1 | 0 | -185737400 | 0.2 | 0 | 0 | 0 | 0 | 0 | 0 | 0 | 0 | 1 | 1 | 1 | 1 | 0 | 1 | 0 | 0 | 0 | 0.2 |  | 2 | 2 | 48370650 | 1 | 0 | 49 | 0 | 0 | 0 | 0 | 0 | 0 | 0 | 0 | 0 | 0 | 0 | 0 | 0 | 0 | 0 | 0 | 0 | 0 | 0 | 0 | 0 | 0 | 0.008 | 0 | 0 | 1 | 0
39 | 48370320 | 48370648 | 37802578 | 1 | 1 | 1 | 2 | 030954 | ТСЭМ Чувашская республика (редакция 2014), 030954, Приказ Минстроя России от 05.05.2015 № 337/пр | Подъемники грузоподъемностью до 500 кг одномачтовые, высота подъема 45 м | 1368 | 1011 | маш.-ч | маш.-ч | 1 | 0 | 1753337916 | 0.2 | 0 | 327.64 | 252.65 | 0 | 0 | 32.09 | 12.1 | 0 | 1 | 10.21 | 20.88 | 1 | 0 | 1 | 0 | 0 | 0 | 0.2 |  | 0 | 2 | 48370651 | 1 | 0 | 50 | 0 | 0 | 0 | 0 | 0 | 0 | 0 | 0 | 0 | 0 | 0 | 0 | 0 | 0 | 0 | 0 | 0 | 0 | 0 | 0 | 0 | 0 | 0.008 | 327.64 | 32.09 | 10.21 | 0
39 | 48370320 | 48370648 | 37804456 | 1 | 1 | 1 | 2 | 400001 | ТСЭМ Чувашская республика (редакция 2014), 400001, Приказ Минстроя России от 05.05.2015 № 337/пр | Автомобили бортовые, грузоподъемность до 5 т | 1368 | 1011 | маш.-ч | маш.-ч | 1 | 0 | -671646184 | 0.2 | 0 | 844.19 | 216.11 | 0 | 0 | 91.76 | 10.35 | 0 | 1 | 9.2 | 20.88 | 1 | 0 | 1 | 0 | 0 | 0 | 0.2 |  | 0 | 2 | 48370652 | 1 | 0 | 51 | 0 | 0 | 0 | 0 | 0 | 0 | 0 | 0 | 0 | 0 | 0 | 0 | 0 | 0 | 0 | 0 | 0 | 0 | 0 | 0 | 0 | 0 | 0.008 | 844.19 | 91.76 | 9.2 | 0
39 | 48370320 | 48370648 | 37732155 | 1 | 1 | 1 | 3 | 101-2449 | ТССЦ Чувашская республика (редакция 2014), 101-2449, Приказ Минстроя России от 05.05.2015 № 337/пр | Кольца резиновые для чугунных напорных труб диаметром 50-300 мм | 1346 | 1009 | кг | кг | 1 | 0 | 1545344 | 4 | 129.37 | 0 | 0 | 0 | 24.41 | 0 | 0 | 0 | 5.3 | 1 | 1 | 1 | 0 | 1 | 0 | 0 | 0 | 4 |  | 0 | 2 | 48370653 | 1 | 0 | 52 | 0 | 0 | 0 | 0 | 0 | 0 | 0 | 0 | 0 | 0 | 0 | 0 | 0 | 0 | 0 | 0 | 0 | 0 | 0 | 0 | 0 | 0 | 0.16 | 129.37 | 24.41 | 5.3 | 0
39 | 48370320 | 48370648 | 37736852 | 1 | 1 | 1 | 3 | 101-2576 | ТССЦ Чувашская республика (редакция 2014), 101-2576, Приказ Минстроя России от 05.05.2015 № 337/пр | Болты с гайками и шайбами для санитарно-технических работ диаметром 16 мм | 1348 | 1009 | т | т | 1000 | 0 | 259030359 | 0.0027 | 71480.6 | 0 | 0 | 0 | 14830 | 0 | 0 | 0 | 4.82 | 1 | 1 | 1 | 0 | 1 | 0 | 0 | 0 | 0.0027 |  | 0 | 2 | 48370654 | 1 | 0 | 53 | 0 | 0 | 0 | 0 | 0 | 0 | 0 | 0 | 0 | 0 | 0 | 0 | 0 | 0 | 0 | 0 | 0 | 0 | 0 | 0 | 0 | 0 | 0.000108 | 71480.6 | 14830 | 4.82 | 0
39 | 48370320 | 48370648 | 37762030 | 1 | 1 | 1 | 3 | 301-9240 | ТССЦ Чувашская республика (редакция 2014), 301-9240, Приказ Минстроя России от 05.05.2015 № 337/пр | Крепления | 1346 | 1009 | кг | кг | 1 | 0 | 677759854 | 0 | 0 | 0 | 0 | 0 | 0 | 0 | 0 | 0 | 1 | 1 | 1 | 1 | 1 | 0 | 0 | 0 | 0 | 0 |  | 0 | 2 | 48370655 | 1 | 0 | 54 | 0 | 0 | 0 | 0 | 0 | 0 | 0 | 0 | 0 | 0 | 0 | 0 | 0 | 0 | 0 | 0 | 0 | 0 | 0 | 0 | 0 | 0 | 0 | 0 | 0 | 1 | 0
39 | 48370320 | 48370648 | 37767093 | 1 | 1 | 1 | 3 | 302-1325 | ТССЦ Чувашская республика (редакция 2014), 302-1325, Приказ Минстроя России от 05.05.2015 № 337/пр | Трубопроводы для внутренней канализации из поливинилхлоридных труб диаметром 100 мм | 1301 | 1003 | м | м | 1 | 0 | -1376368494 | 99.8 | 378.9 | 0 | 0 | 0 | 119.15 | 0 | 0 | 0 | 3.18 | 1 | 1 | 1 | 0 | 1 | 0 | 0 | 0 | 99.8 |  | 0 | 2 | 48370656 | 1 | 0 | 55 | 0 | 0 | 0 | 0 | 0 | 0 | 0 | 0 | 0 | 0 | 0 | 0 | 0 | 0 | 0 | 0 | 0 | 0 | 0 | 0 | 0 | 0 | 3.992 | 378.9 | 119.15 | 3.18 | 0
39 | 48370320 | 48370648 | 37792787 | 1 | 1 | 1 | 3 | 509-9900 | ТССЦ Чувашская республика (редакция 2014), 509-9900, Приказ Минстроя России от 05.05.2015 № 337/пр | Строительный мусор | 1348 | 1009 | т | т | 1000 | 0 | -150994421 | 0.11 | 0 | 0 | 0 | 0 | 0 | 0 | 0 | 0 | 1 | 1 | 1 | 1 | 0 | 0 | 0 | 0 | 0 | 0.11 |  | 0 | 2 | 48370657 | 1 | 0 | 56 | 0 | 0 | 0 | 0 | 0 | 0 | 0 | 0 | 0 | 0 | 0 | 0 | 0 | 0 | 0 | 0 | 0 | 0 | 0 | 0 | 0 | 0 | 0.0044 | 0 | 0 | 1 | 0
40 | 48370320 | 48370723 | 23146426 | 1 | 1 | 1 | 1 | 1-1042-21 |  | Рабочий строитель среднего разряда 4,2 | 1369 | 1013 | чел.-ч | чел.-ч | 1 | 0 | -348873804 | 48.72 | 0 | 0 | 0 | 9.27 | 0 | 0 | 0 | 9.27 | 1 | 1 | 1 | 1 | 0 | 1 | 1 | 0 | 0 | 121.8 | )*0,4 | 1 | 2 | 48370741 | 1 | 0 | 57 | 0 | 0 | 0 | 0 | 0 | 0 | 0 | 0 | 0 | 0 | 0 | 0 | 0 | 0 | 0 | 0 | 0 | 0 | 0 | 0 | 0 | 0 | 2.9232 | 9.27 | 9.27 | 1 | 0
40 | 48370320 | 48370723 | 121548 | 1 | 1 | 1 | 1 | 2 |  | Затраты труда машинистов | 608254 | 1013 | чел.час | чел.час | 1 | 0 | -185737400 | 1.888 | 0 | 0 | 0 | 0 | 0 | 0 | 0 | 0 | 1 | 1 | 1 | 1 | 0 | 1 | 1 | 0 | 0 | 4.72 | )*0,4 | 2 | 2 | 48370742 | 1 | 0 | 58 | 0 | 0 | 0 | 0 | 0 | 0 | 0 | 0 | 0 | 0 | 0 | 0 | 0 | 0 | 0 | 0 | 0 | 0 | 0 | 0 | 0 | 0 | 0.11328 | 0 | 0 | 1 | 0
40 | 48370320 | 48370723 | 37802359 | 1 | 1 | 1 | 2 | 020129 | ТСЭМ Чувашская республика (редакция 2014), 020129, Приказ Минстроя России от 05.05.2015 № 337/пр | Краны башенные при работе на других видах строительства 8 т | 1368 | 1011 | маш.-ч | маш.-ч | 1 | 0 | 1604115853 | 0.02 | 0 | 718.22 | 252.65 | 0 | 0 | 103.49 | 12.1 | 0 | 1 | 6.94 | 20.88 | 1 | 0 | 1 | 1 | 0 | 0 | 0.05 | )*0,4 | 0 | 2 | 48370743 | 1 | 0 | 59 | 0 | 0 | 0 | 0 | 0 | 0 | 0 | 0 | 0 | 0 | 0 | 0 | 0 | 0 | 0 | 0 | 0 | 0 | 0 | 0 | 0 | 0 | 0.0012 | 718.22 | 103.49 | 6.94 | 0
40 | 48370320 | 48370723 | 37802443 | 1 | 1 | 1 | 2 | 021141 | ТСЭМ Чувашская республика (редакция 2014), 021141, Приказ Минстроя России от 05.05.2015 № 337/пр | Краны на автомобильном ходу при работе на других видах строительства 10 т | 1368 | 1011 | маш.-ч | маш.-ч | 1 | 0 | 1447433125 | 0.012 | 0 | 981.95 | 252.65 | 0 | 0 | 124.14 | 12.1 | 0 | 1 | 7.91 | 20.88 | 1 | 0 | 1 | 1 | 0 | 0 | 0.03 | )*0,4 | 0 | 2 | 48370744 | 1 | 0 | 60 | 0 | 0 | 0 | 0 | 0 | 0 | 0 | 0 | 0 | 0 | 0 | 0 | 0 | 0 | 0 | 0 | 0 | 0 | 0 | 0 | 0 | 0 | 0.00072 | 981.95 | 124.14 | 7.91 | 0
40 | 48370320 | 48370723 | 37802864 | 1 | 1 | 1 | 2 | 081600 | ТСЭМ Чувашская республика (редакция 2014), 081600, Приказ Минстроя России от 05.05.2015 № 337/пр | Агрегаты для сварки полиэтиленовых труб | 1368 | 1011 | маш.-ч | маш.-ч | 1 | 0 | 1707446855 | 1.856 | 0 | 790.91 | 252.65 | 0 | 0 | 101.79 | 12.1 | 0 | 1 | 7.77 | 20.88 | 1 | 0 | 1 | 1 | 0 | 0 | 4.64 | )*0,4 | 0 | 2 | 48370745 | 1 | 0 | 61 | 0 | 0 | 0 | 0 | 0 | 0 | 0 | 0 | 0 | 0 | 0 | 0 | 0 | 0 | 0 | 0 | 0 | 0 | 0 | 0 | 0 | 0 | 0.11136 | 790.91 | 101.79 | 7.77 | 0
40 | 48370320 | 48370723 | 37804456 | 1 | 1 | 1 | 2 | 400001 | ТСЭМ Чувашская республика (редакция 2014), 400001, Приказ Минстроя России от 05.05.2015 № 337/пр | Автомобили бортовые, грузоподъемность до 5 т | 1368 | 1011 | маш.-ч | маш.-ч | 1 | 0 | -671646184 | 0.088 | 0 | 844.19 | 216.11 | 0 | 0 | 91.76 | 10.35 | 0 | 1 | 9.2 | 20.88 | 1 | 0 | 1 | 1 | 0 | 0 | 0.22 | )*0,4 | 0 | 2 | 48370746 | 1 | 0 | 62 | 0 | 0 | 0 | 0 | 0 | 0 | 0 | 0 | 0 | 0 | 0 | 0 | 0 | 0 | 0 | 0 | 0 | 0 | 0 | 0 | 0 | 0 | 0.00528 | 844.19 | 91.76 | 9.2 | 0
40 | 48370320 | 48370723 | 37737020 | 1 | 1 | 1 | 3 | 101-0137 | ТССЦ Чувашская республика (редакция 2014), 101-0137, Приказ Минстроя России от 05.05.2015 № 337/пр | Дюбели с калиброванной головкой (в обоймах) 3х58,5 мм | 1348 | 1009 | т | т | 1000 | 0 | -821544112 | 0 | 74215.82 | 0 | 0 | 0 | 22558 | 0 | 0 | 0 | 3.29 | 1 | 1 | 1 | 0 | 1 | 1 | 0 | 0 | 0.00051 | )*0 | 0 | 2 | 48370747 | 1 | 0 | 63 | 0 | 0 | 0 | 0 | 0 | 0 | 0 | 0 | 0 | 0 | 0 | 0 | 0 | 0 | 0 | 0 | 0 | 0 | 0 | 0 | 0 | 0 | 0 | 74215.82 | 22558 | 3.29 | 0
40 | 48370320 | 48370723 | 37731563 | 1 | 1 | 1 | 3 | 101-0329 | ТССЦ Чувашская республика (редакция 2014), 101-0329, Приказ Минстроя России от 05.05.2015 № 337/пр | Клей 88-СА | 1346 | 1009 | кг | кг | 1 | 0 | 1449902051 | 0 | 139.15 | 0 | 0 | 0 | 28.93 | 0 | 0 | 0 | 4.81 | 1 | 1 | 1 | 0 | 1 | 1 | 0 | 0 | 0.17 | )*0 | 0 | 2 | 48370748 | 1 | 0 | 64 | 0 | 0 | 0 | 0 | 0 | 0 | 0 | 0 | 0 | 0 | 0 | 0 | 0 | 0 | 0 | 0 | 0 | 0 | 0 | 0 | 0 | 0 | 0 | 139.15 | 28.93 | 4.81 | 0
40 | 48370320 | 48370723 | 37730101 | 1 | 1 | 1 | 3 | 101-1680 | ТССЦ Чувашская республика (редакция 2014), 101-1680, Приказ Минстроя России от 05.05.2015 № 337/пр | Патроны для строительно-монтажного пистолета | 1356 | 1010 | 1000 шт. | 1000 шт. | 1000 | 0 | 1733417419 | 0 | 2243.59 | 0 | 0 | 0 | 253.8 | 0 | 0 | 0 | 8.84 | 1 | 1 | 1 | 0 | 1 | 1 | 0 | 0 | 0.06 | )*0 | 0 | 2 | 48370749 | 1 | 0 | 65 | 0 | 0 | 0 | 0 | 0 | 0 | 0 | 0 | 0 | 0 | 0 | 0 | 0 | 0 | 0 | 0 | 0 | 0 | 0 | 0 | 0 | 0 | 0 | 2243.59 | 253.8 | 8.84 | 0
40 | 48370320 | 48370723 | 37735344 | 1 | 1 | 1 | 3 | 101-1700 | ТССЦ Чувашская республика (редакция 2014), 101-1700, Приказ Минстроя России от 05.05.2015 № 337/пр | Наконечники для полиэтиленовых труб | 1346 | 1009 | кг | кг | 1 | 0 | -84482358 | 0 | 76.9 | 0 | 0 | 0 | 25.38 | 0 | 0 | 0 | 3.03 | 1 | 1 | 1 | 0 | 1 | 1 | 0 | 0 | 0.33 | )*0 | 0 | 2 | 48370750 | 1 | 0 | 66 | 0 | 0 | 0 | 0 | 0 | 0 | 0 | 0 | 0 | 0 | 0 | 0 | 0 | 0 | 0 | 0 | 0 | 0 | 0 | 0 | 0 | 0 | 0 | 76.9 | 25.38 | 3.03 | 0
40 | 48370320 | 48370723 | 37740609 | 1 | 1 | 1 | 3 | 103-9140 | ТССЦ Чувашская республика (редакция 2014), 103-9140, Приказ Минстроя России от 05.05.2015 № 337/пр | Арматура муфтовая | 1354 | 1010 | шт. | шт. | 1 | 0 | 1385994572 | 0 | 0 | 0 | 0 | 0 | 0 | 0 | 0 | 0 | 1 | 1 | 1 | 1 | 1 | 0 | 1 | 0 | 0 | 0 | )*0 | 0 | 2 | 48370751 | 1 | 0 | 67 | 0 | 0 | 0 | 0 | 0 | 0 | 0 | 0 | 0 | 0 | 0 | 0 | 0 | 0 | 0 | 0 | 0 | 0 | 0 | 0 | 0 | 0 | 0 | 0 | 0 | 1 | 0
40 | 48370320 | 48370723 | 37745103 | 1 | 1 | 1 | 3 | 113-0473 | ТССЦ Чувашская республика (редакция 2014), 113-0473, Приказ Минстроя России от 05.05.2015 № 337/пр | Метиленхлорид | 1346 | 1009 | кг | кг | 1 | 0 | -1525317035 | 0 | 52.9 | 0 | 0 | 0 | 12.05 | 0 | 0 | 0 | 4.39 | 1 | 1 | 1 | 0 | 1 | 1 | 0 | 0 | 0.2 | )*0 | 0 | 2 | 48370752 | 1 | 0 | 68 | 0 | 0 | 0 | 0 | 0 | 0 | 0 | 0 | 0 | 0 | 0 | 0 | 0 | 0 | 0 | 0 | 0 | 0 | 0 | 0 | 0 | 0 | 0 | 52.9 | 12.05 | 4.39 | 0
40 | 48370320 | 48370723 | 37762030 | 1 | 1 | 1 | 3 | 301-9240 | ТССЦ Чувашская республика (редакция 2014), 301-9240, Приказ Минстроя России от 05.05.2015 № 337/пр | Крепления | 1346 | 1009 | кг | кг | 1 | 0 | 677759854 | 0 | 0 | 0 | 0 | 0 | 0 | 0 | 0 | 0 | 1 | 1 | 1 | 1 | 1 | 0 | 1 | 0 | 0 | 0 | )*0 | 0 | 2 | 48370753 | 1 | 0 | 69 | 0 | 0 | 0 | 0 | 0 | 0 | 0 | 0 | 0 | 0 | 0 | 0 | 0 | 0 | 0 | 0 | 0 | 0 | 0 | 0 | 0 | 0 | 0 | 0 | 0 | 1 | 0
40 | 48370320 | 48370723 | 37766776 | 1 | 1 | 1 | 3 | 302-9911 | ТССЦ Чувашская республика (редакция 2014), 302-9911, Приказ Минстроя России от 05.05.2015 № 337/пр | Фасонные и соединительные части к полиэтиленовым трубам | 1354 | 1010 | шт. | шт. | 1 | 0 | 1623346127 | 0 | 0 | 0 | 0 | 0 | 0 | 0 | 0 | 0 | 1 | 1 | 1 | 1 | 1 | 0 | 1 | 0 | 0 | 0 | )*0 | 0 | 2 | 48370754 | 1 | 0 | 70 | 0 | 0 | 0 | 0 | 0 | 0 | 0 | 0 | 0 | 0 | 0 | 0 | 0 | 0 | 0 | 0 | 0 | 0 | 0 | 0 | 0 | 0 | 0 | 0 | 0 | 1 | 0
40 | 48370320 | 48370723 | 37777058 | 1 | 1 | 1 | 3 | 405-1601 | ТССЦ Чувашская республика (редакция 2014), 405-1601, Приказ Минстроя России от 05.05.2015 № 337/пр | Известь строительная негашеная хлорная, марки А | 1346 | 1009 | кг | кг | 1 | 0 | -1262037915 | 0 | 9.95 | 0 | 0 | 0 | 1.42 | 0 | 0 | 0 | 7.01 | 1 | 1 | 1 | 0 | 1 | 1 | 0 | 0 | 0.004 | )*0 | 0 | 2 | 48370755 | 1 | 0 | 71 | 0 | 0 | 0 | 0 | 0 | 0 | 0 | 0 | 0 | 0 | 0 | 0 | 0 | 0 | 0 | 0 | 0 | 0 | 0 | 0 | 0 | 0 | 0 | 9.95 | 1.42 | 7.01 | 0
40 | 48370320 | 48370723 | 37777802 | 1 | 1 | 1 | 3 | 411-0001 | ТССЦ Чувашская республика (редакция 2014), 411-0001, Приказ Минстроя России от 05.05.2015 № 337/пр | Вода | 1339 | 1007 | м3 | м3 | 1 | 0 | -1418712732 | 0 | 45.55 | 0 | 0 | 0 | 2.47 | 0 | 0 | 0 | 18.44 | 1 | 1 | 1 | 0 | 1 | 1 | 0 | 0 | 1.21 | )*0 | 0 | 2 | 48370756 | 1 | 0 | 72 | 0 | 0 | 0 | 0 | 0 | 0 | 0 | 0 | 0 | 0 | 0 | 0 | 0 | 0 | 0 | 0 | 0 | 0 | 0 | 0 | 0 | 0 | 0 | 45.55 | 2.47 | 18.44 | 0
40 | 48370320 | 48370723 | 37786634 | 1 | 1 | 1 | 3 | 507-0589 | ТССЦ Чувашская республика (редакция 2014), 507-0589, Приказ Минстроя России от 05.05.2015 № 337/пр | Трубы напорные из полиэтилена низкого давления среднего типа, наружным диаметром 32 мм | 1302 | 1003 | 10 м | 10 м | 10 | 0 | -1663296845 | 0 | 250.66 | 0 | 0 | 0 | 74.6 | 0 | 0 | 0 | 3.36 | 1 | 1 | 1 | 0 | 1 | 1 | 0 | 0 | 9.38 | )*0 | 0 | 2 | 48370757 | 1 | 0 | 73 | 0 | 0 | 0 | 0 | 0 | 0 | 0 | 0 | 0 | 0 | 0 | 0 | 0 | 0 | 0 | 0 | 0 | 0 | 0 | 0 | 0 | 0 | 0 | 250.66 | 74.6 | 3.36 | 0
76 | 48370320 | 48370816 | 23146426 | 1 | 1 | 1 | 1 | 1-1042-21 |  | Рабочий строитель среднего разряда 4,2 | 1369 | 1013 | чел.-ч | чел.-ч | 1 | 0 | -348873804 | 140.07 | 0 | 0 | 0 | 9.27 | 0 | 0 | 0 | 9.27 | 1 | 1 | 1 | 1 | 0 | 1 | 1 | 0 | 0 | 121.8 | )*1,15 | 1 | 2 | 48370834 | 1 | 0 | 74 | 0 | 0 | 0 | 0 | 0 | 0 | 0 | 0 | 0 | 0 | 0 | 0 | 0 | 0 | 0 | 0 | 0 | 0 | 0 | 0 | 0 | 0 | 11.2056 | 9.27 | 9.27 | 1 | 0
76 | 48370320 | 48370816 | 121548 | 1 | 1 | 1 | 1 | 2 |  | Затраты труда машинистов | 608254 | 1013 | чел.час | чел.час | 1 | 0 | -185737400 | 5.9 | 0 | 0 | 0 | 0 | 0 | 0 | 0 | 0 | 1 | 1 | 1 | 1 | 0 | 1 | 1 | 0 | 0 | 4.72 | )*1,25 | 2 | 2 | 48370835 | 1 | 0 | 75 | 0 | 0 | 0 | 0 | 0 | 0 | 0 | 0 | 0 | 0 | 0 | 0 | 0 | 0 | 0 | 0 | 0 | 0 | 0 | 0 | 0 | 0 | 0.472 | 0 | 0 | 1 | 0
76 | 48370320 | 48370816 | 37802359 | 1 | 1 | 1 | 2 | 020129 | ТСЭМ Чувашская республика (редакция 2014), 020129, Приказ Минстроя России от 05.05.2015 № 337/пр | Краны башенные при работе на других видах строительства 8 т | 1368 | 1011 | маш.-ч | маш.-ч | 1 | 0 | 1604115853 | 0.0625 | 0 | 718.22 | 252.65 | 0 | 0 | 103.49 | 12.1 | 0 | 1 | 6.94 | 20.88 | 1 | 0 | 1 | 1 | 0 | 0 | 0.05 | )*1,25 | 0 | 2 | 48370836 | 1 | 0 | 76 | 0 | 0 | 0 | 0 | 0 | 0 | 0 | 0 | 0 | 0 | 0 | 0 | 0 | 0 | 0 | 0 | 0 | 0 | 0 | 0 | 0 | 0 | 0.005 | 718.22 | 103.49 | 6.94 | 0
76 | 48370320 | 48370816 | 37802443 | 1 | 1 | 1 | 2 | 021141 | ТСЭМ Чувашская республика (редакция 2014), 021141, Приказ Минстроя России от 05.05.2015 № 337/пр | Краны на автомобильном ходу при работе на других видах строительства 10 т | 1368 | 1011 | маш.-ч | маш.-ч | 1 | 0 | 1447433125 | 0.0375 | 0 | 981.95 | 252.65 | 0 | 0 | 124.14 | 12.1 | 0 | 1 | 7.91 | 20.88 | 1 | 0 | 1 | 1 | 0 | 0 | 0.03 | )*1,25 | 0 | 2 | 48370837 | 1 | 0 | 77 | 0 | 0 | 0 | 0 | 0 | 0 | 0 | 0 | 0 | 0 | 0 | 0 | 0 | 0 | 0 | 0 | 0 | 0 | 0 | 0 | 0 | 0 | 0.003 | 981.95 | 124.14 | 7.91 | 0
76 | 48370320 | 48370816 | 37802864 | 1 | 1 | 1 | 2 | 081600 | ТСЭМ Чувашская республика (редакция 2014), 081600, Приказ Минстроя России от 05.05.2015 № 337/пр | Агрегаты для сварки полиэтиленовых труб | 1368 | 1011 | маш.-ч | маш.-ч | 1 | 0 | 1707446855 | 5.8 | 0 | 790.91 | 252.65 | 0 | 0 | 101.79 | 12.1 | 0 | 1 | 7.77 | 20.88 | 1 | 0 | 1 | 1 | 0 | 0 | 4.64 | )*1,25 | 0 | 2 | 48370838 | 1 | 0 | 78 | 0 | 0 | 0 | 0 | 0 | 0 | 0 | 0 | 0 | 0 | 0 | 0 | 0 | 0 | 0 | 0 | 0 | 0 | 0 | 0 | 0 | 0 | 0.464 | 790.91 | 101.79 | 7.77 | 0
76 | 48370320 | 48370816 | 37804456 | 1 | 1 | 1 | 2 | 400001 | ТСЭМ Чувашская республика (редакция 2014), 400001, Приказ Минстроя России от 05.05.2015 № 337/пр | Автомобили бортовые, грузоподъемность до 5 т | 1368 | 1011 | маш.-ч | маш.-ч | 1 | 0 | -671646184 | 0.275 | 0 | 844.19 | 216.11 | 0 | 0 | 91.76 | 10.35 | 0 | 1 | 9.2 | 20.88 | 1 | 0 | 1 | 1 | 0 | 0 | 0.22 | )*1,25 | 0 | 2 | 48370839 | 1 | 0 | 79 | 0 | 0 | 0 | 0 | 0 | 0 | 0 | 0 | 0 | 0 | 0 | 0 | 0 | 0 | 0 | 0 | 0 | 0 | 0 | 0 | 0 | 0 | 0.022 | 844.19 | 91.76 | 9.2 | 0
76 | 48370320 | 48370816 | 37737020 | 1 | 1 | 1 | 3 | 101-0137 | ТССЦ Чувашская республика (редакция 2014), 101-0137, Приказ Минстроя России от 05.05.2015 № 337/пр | Дюбели с калиброванной головкой (в обоймах) 3х58,5 мм | 1348 | 1009 | т | т | 1000 | 0 | -821544112 | 0.00051 | 74215.82 | 0 | 0 | 0 | 22558 | 0 | 0 | 0 | 3.29 | 1 | 1 | 1 | 0 | 1 | 0 | 0 | 0 | 0.00051 |  | 0 | 2 | 48370840 | 1 | 0 | 80 | 0 | 0 | 0 | 0 | 0 | 0 | 0 | 0 | 0 | 0 | 0 | 0 | 0 | 0 | 0 | 0 | 0 | 0 | 0 | 0 | 0 | 0 | 4.08e-05 | 74215.82 | 22558 | 3.29 | 0
76 | 48370320 | 48370816 | 37731563 | 1 | 1 | 1 | 3 | 101-0329 | ТССЦ Чувашская республика (редакция 2014), 101-0329, Приказ Минстроя России от 05.05.2015 № 337/пр | Клей 88-СА | 1346 | 1009 | кг | кг | 1 | 0 | 1449902051 | 0.17 | 139.15 | 0 | 0 | 0 | 28.93 | 0 | 0 | 0 | 4.81 | 1 | 1 | 1 | 0 | 1 | 0 | 0 | 0 | 0.17 |  | 0 | 2 | 48370841 | 1 | 0 | 81 | 0 | 0 | 0 | 0 | 0 | 0 | 0 | 0 | 0 | 0 | 0 | 0 | 0 | 0 | 0 | 0 | 0 | 0 | 0 | 0 | 0 | 0 | 0.0136 | 139.15 | 28.93 | 4.81 | 0
76 | 48370320 | 48370816 | 37730101 | 1 | 1 | 1 | 3 | 101-1680 | ТССЦ Чувашская республика (редакция 2014), 101-1680, Приказ Минстроя России от 05.05.2015 № 337/пр | Патроны для строительно-монтажного пистолета | 1356 | 1010 | 1000 шт. | 1000 шт. | 1000 | 0 | 1733417419 | 0.06 | 2243.59 | 0 | 0 | 0 | 253.8 | 0 | 0 | 0 | 8.84 | 1 | 1 | 1 | 0 | 1 | 0 | 0 | 0 | 0.06 |  | 0 | 2 | 48370842 | 1 | 0 | 82 | 0 | 0 | 0 | 0 | 0 | 0 | 0 | 0 | 0 | 0 | 0 | 0 | 0 | 0 | 0 | 0 | 0 | 0 | 0 | 0 | 0 | 0 | 0.0048 | 2243.59 | 253.8 | 8.84 | 0
76 | 48370320 | 48370816 | 37735344 | 1 | 1 | 1 | 3 | 101-1700 | ТССЦ Чувашская республика (редакция 2014), 101-1700, Приказ Минстроя России от 05.05.2015 № 337/пр | Наконечники для полиэтиленовых труб | 1346 | 1009 | кг | кг | 1 | 0 | -84482358 | 0.33 | 76.9 | 0 | 0 | 0 | 25.38 | 0 | 0 | 0 | 3.03 | 1 | 1 | 1 | 0 | 1 | 0 | 0 | 0 | 0.33 |  | 0 | 2 | 48370843 | 1 | 0 | 83 | 0 | 0 | 0 | 0 | 0 | 0 | 0 | 0 | 0 | 0 | 0 | 0 | 0 | 0 | 0 | 0 | 0 | 0 | 0 | 0 | 0 | 0 | 0.0264 | 76.9 | 25.38 | 3.03 | 0
76 | 48370320 | 48370816 | 37740609 | 1 | 1 | 1 | 3 | 103-9140 | ТССЦ Чувашская республика (редакция 2014), 103-9140, Приказ Минстроя России от 05.05.2015 № 337/пр | Арматура муфтовая | 1354 | 1010 | шт. | шт. | 1 | 0 | 1385994572 | 0 | 0 | 0 | 0 | 0 | 0 | 0 | 0 | 0 | 1 | 1 | 1 | 1 | 1 | 0 | 0 | 0 | 0 | 0 |  | 0 | 2 | 48370844 | 1 | 0 | 84 | 0 | 0 | 0 | 0 | 0 | 0 | 0 | 0 | 0 | 0 | 0 | 0 | 0 | 0 | 0 | 0 | 0 | 0 | 0 | 0 | 0 | 0 | 0 | 0 | 0 | 1 | 0
76 | 48370320 | 48370816 | 37745103 | 1 | 1 | 1 | 3 | 113-0473 | ТССЦ Чувашская республика (редакция 2014), 113-0473, Приказ Минстроя России от 05.05.2015 № 337/пр | Метиленхлорид | 1346 | 1009 | кг | кг | 1 | 0 | -1525317035 | 0.2 | 52.9 | 0 | 0 | 0 | 12.05 | 0 | 0 | 0 | 4.39 | 1 | 1 | 1 | 0 | 1 | 0 | 0 | 0 | 0.2 |  | 0 | 2 | 48370845 | 1 | 0 | 85 | 0 | 0 | 0 | 0 | 0 | 0 | 0 | 0 | 0 | 0 | 0 | 0 | 0 | 0 | 0 | 0 | 0 | 0 | 0 | 0 | 0 | 0 | 0.016 | 52.9 | 12.05 | 4.39 | 0
76 | 48370320 | 48370816 | 37762030 | 1 | 1 | 1 | 3 | 301-9240 | ТССЦ Чувашская республика (редакция 2014), 301-9240, Приказ Минстроя России от 05.05.2015 № 337/пр | Крепления | 1346 | 1009 | кг | кг | 1 | 0 | 677759854 | 0 | 0 | 0 | 0 | 0 | 0 | 0 | 0 | 0 | 1 | 1 | 1 | 1 | 1 | 0 | 0 | 0 | 0 | 0 |  | 0 | 2 | 48370846 | 1 | 0 | 86 | 0 | 0 | 0 | 0 | 0 | 0 | 0 | 0 | 0 | 0 | 0 | 0 | 0 | 0 | 0 | 0 | 0 | 0 | 0 | 0 | 0 | 0 | 0 | 0 | 0 | 1 | 0
76 | 48370320 | 48370816 | 37766776 | 1 | 1 | 1 | 3 | 302-9911 | ТССЦ Чувашская республика (редакция 2014), 302-9911, Приказ Минстроя России от 05.05.2015 № 337/пр | Фасонные и соединительные части к полиэтиленовым трубам | 1354 | 1010 | шт. | шт. | 1 | 0 | 1623346127 | 0 | 0 | 0 | 0 | 0 | 0 | 0 | 0 | 0 | 1 | 1 | 1 | 1 | 1 | 0 | 0 | 0 | 0 | 0 |  | 0 | 2 | 48370847 | 1 | 0 | 87 | 0 | 0 | 0 | 0 | 0 | 0 | 0 | 0 | 0 | 0 | 0 | 0 | 0 | 0 | 0 | 0 | 0 | 0 | 0 | 0 | 0 | 0 | 0 | 0 | 0 | 1 | 0
76 | 48370320 | 48370816 | 37777058 | 1 | 1 | 1 | 3 | 405-1601 | ТССЦ Чувашская республика (редакция 2014), 405-1601, Приказ Минстроя России от 05.05.2015 № 337/пр | Известь строительная негашеная хлорная, марки А | 1346 | 1009 | кг | кг | 1 | 0 | -1262037915 | 0.004 | 9.95 | 0 | 0 | 0 | 1.42 | 0 | 0 | 0 | 7.01 | 1 | 1 | 1 | 0 | 1 | 0 | 0 | 0 | 0.004 |  | 0 | 2 | 48370848 | 1 | 0 | 88 | 0 | 0 | 0 | 0 | 0 | 0 | 0 | 0 | 0 | 0 | 0 | 0 | 0 | 0 | 0 | 0 | 0 | 0 | 0 | 0 | 0 | 0 | 0.00032 | 9.95 | 1.42 | 7.01 | 0
76 | 48370320 | 48370816 | 37777802 | 1 | 1 | 1 | 3 | 411-0001 | ТССЦ Чувашская республика (редакция 2014), 411-0001, Приказ Минстроя России от 05.05.2015 № 337/пр | Вода | 1339 | 1007 | м3 | м3 | 1 | 0 | -1418712732 | 1.21 | 45.55 | 0 | 0 | 0 | 2.47 | 0 | 0 | 0 | 18.44 | 1 | 1 | 1 | 0 | 1 | 0 | 0 | 0 | 1.21 |  | 0 | 2 | 48370849 | 1 | 0 | 89 | 0 | 0 | 0 | 0 | 0 | 0 | 0 | 0 | 0 | 0 | 0 | 0 | 0 | 0 | 0 | 0 | 0 | 0 | 0 | 0 | 0 | 0 | 0.0968 | 45.55 | 2.47 | 18.44 | 0
76 | 48370320 | 48370816 | 37786634 | 1 | 1 | 1 | 3 | 507-0589 | ТССЦ Чувашская республика (редакция 2014), 507-0589, Приказ Минстроя России от 05.05.2015 № 337/пр | Трубы напорные из полиэтилена низкого давления среднего типа, наружным диаметром 32 мм | 1302 | 1003 | 10 м | 10 м | 10 | 0 | -1663296845 | 9.38 | 250.66 | 0 | 0 | 0 | 74.6 | 0 | 0 | 0 | 3.36 | 1 | 1 | 1 | 0 | 1 | 0 | 0 | 0 | 9.38 |  | 0 | 2 | 48370850 | 1 | 0 | 90 | 0 | 0 | 0 | 0 | 0 | 0 | 0 | 0 | 0 | 0 | 0 | 0 | 0 | 0 | 0 | 0 | 0 | 0 | 0 | 0 | 0 | 0 | 0.7504 | 250.66 | 74.6 | 3.36 | 0
77 | 48370320 | 48370851 | 23146426 | 1 | 1 | 1 | 1 | 1-1042-21 |  | Рабочий строитель среднего разряда 4,2 | 1369 | 1013 | чел.-ч | чел.-ч | 1 | 0 | -348873804 | 61.9 | 0 | 0 | 0 | 9.27 | 0 | 0 | 0 | 9.27 | 1 | 1 | 1 | 1 | 0 | 1 | 0 | 0 | 0 | 61.9 |  | 1 | 2 | 48370861 | 1 | 0 | 91 | 0 | 0 | 0 | 0 | 0 | 0 | 0 | 0 | 0 | 0 | 0 | 0 | 0 | 0 | 0 | 0 | 0 | 0 | 0 | 0 | 0 | 0 | 2.476 | 9.27 | 9.27 | 1 | 0
77 | 48370320 | 48370851 | 121548 | 1 | 1 | 1 | 1 | 2 |  | Затраты труда машинистов | 608254 | 1013 | чел.час | чел.час | 1 | 0 | -185737400 | 0.2 | 0 | 0 | 0 | 0 | 0 | 0 | 0 | 0 | 1 | 1 | 1 | 1 | 0 | 1 | 0 | 0 | 0 | 0.2 |  | 2 | 2 | 48370862 | 1 | 0 | 92 | 0 | 0 | 0 | 0 | 0 | 0 | 0 | 0 | 0 | 0 | 0 | 0 | 0 | 0 | 0 | 0 | 0 | 0 | 0 | 0 | 0 | 0 | 0.008 | 0 | 0 | 1 | 0
77 | 48370320 | 48370851 | 37802578 | 1 | 1 | 1 | 2 | 030954 | ТСЭМ Чувашская республика (редакция 2014), 030954, Приказ Минстроя России от 05.05.2015 № 337/пр | Подъемники грузоподъемностью до 500 кг одномачтовые, высота подъема 45 м | 1368 | 1011 | маш.-ч | маш.-ч | 1 | 0 | 1753337916 | 0.2 | 0 | 327.64 | 252.65 | 0 | 0 | 32.09 | 12.1 | 0 | 1 | 10.21 | 20.88 | 1 | 0 | 1 | 0 | 0 | 0 | 0.2 |  | 0 | 2 | 48370863 | 1 | 0 | 93 | 0 | 0 | 0 | 0 | 0 | 0 | 0 | 0 | 0 | 0 | 0 | 0 | 0 | 0 | 0 | 0 | 0 | 0 | 0 | 0 | 0 | 0 | 0.008 | 327.64 | 32.09 | 10.21 | 0
77 | 48370320 | 48370851 | 37804456 | 1 | 1 | 1 | 2 | 400001 | ТСЭМ Чувашская республика (редакция 2014), 400001, Приказ Минстроя России от 05.05.2015 № 337/пр | Автомобили бортовые, грузоподъемность до 5 т | 1368 | 1011 | маш.-ч | маш.-ч | 1 | 0 | -671646184 | 0.2 | 0 | 844.19 | 216.11 | 0 | 0 | 91.76 | 10.35 | 0 | 1 | 9.2 | 20.88 | 1 | 0 | 1 | 0 | 0 | 0 | 0.2 |  | 0 | 2 | 48370864 | 1 | 0 | 94 | 0 | 0 | 0 | 0 | 0 | 0 | 0 | 0 | 0 | 0 | 0 | 0 | 0 | 0 | 0 | 0 | 0 | 0 | 0 | 0 | 0 | 0 | 0.008 | 844.19 | 91.76 | 9.2 | 0
77 | 48370320 | 48370851 | 37732155 | 1 | 1 | 1 | 3 | 101-2449 | ТССЦ Чувашская республика (редакция 2014), 101-2449, Приказ Минстроя России от 05.05.2015 № 337/пр | Кольца резиновые для чугунных напорных труб диаметром 50-300 мм | 1346 | 1009 | кг | кг | 1 | 0 | 1545344 | 4 | 129.37 | 0 | 0 | 0 | 24.41 | 0 | 0 | 0 | 5.3 | 1 | 1 | 1 | 0 | 1 | 0 | 0 | 0 | 4 |  | 0 | 2 | 48370865 | 1 | 0 | 95 | 0 | 0 | 0 | 0 | 0 | 0 | 0 | 0 | 0 | 0 | 0 | 0 | 0 | 0 | 0 | 0 | 0 | 0 | 0 | 0 | 0 | 0 | 0.16 | 129.37 | 24.41 | 5.3 | 0
77 | 48370320 | 48370851 | 37736852 | 1 | 1 | 1 | 3 | 101-2576 | ТССЦ Чувашская республика (редакция 2014), 101-2576, Приказ Минстроя России от 05.05.2015 № 337/пр | Болты с гайками и шайбами для санитарно-технических работ диаметром 16 мм | 1348 | 1009 | т | т | 1000 | 0 | 259030359 | 0.0027 | 71480.6 | 0 | 0 | 0 | 14830 | 0 | 0 | 0 | 4.82 | 1 | 1 | 1 | 0 | 1 | 0 | 0 | 0 | 0.0027 |  | 0 | 2 | 48370866 | 1 | 0 | 96 | 0 | 0 | 0 | 0 | 0 | 0 | 0 | 0 | 0 | 0 | 0 | 0 | 0 | 0 | 0 | 0 | 0 | 0 | 0 | 0 | 0 | 0 | 0.000108 | 71480.6 | 14830 | 4.82 | 0
77 | 48370320 | 48370851 | 37762030 | 1 | 1 | 1 | 3 | 301-9240 | ТССЦ Чувашская республика (редакция 2014), 301-9240, Приказ Минстроя России от 05.05.2015 № 337/пр | Крепления | 1346 | 1009 | кг | кг | 1 | 0 | 677759854 | 0 | 0 | 0 | 0 | 0 | 0 | 0 | 0 | 0 | 1 | 1 | 1 | 1 | 1 | 0 | 0 | 0 | 0 | 0 |  | 0 | 2 | 48370867 | 1 | 0 | 97 | 0 | 0 | 0 | 0 | 0 | 0 | 0 | 0 | 0 | 0 | 0 | 0 | 0 | 0 | 0 | 0 | 0 | 0 | 0 | 0 | 0 | 0 | 0 | 0 | 0 | 1 | 0
77 | 48370320 | 48370851 | 37767093 | 1 | 1 | 1 | 3 | 302-1325 | ТССЦ Чувашская республика (редакция 2014), 302-1325, Приказ Минстроя России от 05.05.2015 № 337/пр | Трубопроводы для внутренней канализации из поливинилхлоридных труб диаметром 100 мм | 1301 | 1003 | м | м | 1 | 0 | -1376368494 | 99.8 | 378.9 | 0 | 0 | 0 | 119.15 | 0 | 0 | 0 | 3.18 | 1 | 1 | 1 | 0 | 1 | 0 | 0 | 0 | 99.8 |  | 0 | 2 | 48370868 | 1 | 0 | 98 | 0 | 0 | 0 | 0 | 0 | 0 | 0 | 0 | 0 | 0 | 0 | 0 | 0 | 0 | 0 | 0 | 0 | 0 | 0 | 0 | 0 | 0 | 3.992 | 378.9 | 119.15 | 3.18 | 0
77 | 48370320 | 48370851 | 37792787 | 1 | 1 | 1 | 3 | 509-9900 | ТССЦ Чувашская республика (редакция 2014), 509-9900, Приказ Минстроя России от 05.05.2015 № 337/пр | Строительный мусор | 1348 | 1009 | т | т | 1000 | 0 | -150994421 | 0.11 | 0 | 0 | 0 | 0 | 0 | 0 | 0 | 0 | 1 | 1 | 1 | 1 | 0 | 0 | 0 | 0 | 0 | 0.11 |  | 0 | 2 | 48370869 | 1 | 0 | 99 | 0 | 0 | 0 | 0 | 0 | 0 | 0 | 0 | 0 | 0 | 0 | 0 | 0 | 0 | 0 | 0 | 0 | 0 | 0 | 0 | 0 | 0 | 0.0044 | 0 | 0 | 1 | 0
78 | 48370320 | 48371678 | 23135499 | 1 | 1 | 1 | 1 | 1-1040-21 |  | Рабочий строитель среднего разряда 4 | 1369 | 1013 | чел.-ч | чел.-ч | 1 | 0 | -499460097 | 7.5325 | 0 | 0 | 0 | 8.99 | 0 | 0 | 0 | 8.99 | 1 | 1 | 1 | 1 | 0 | 1 | 1 | 0 | 0 | 6.55 | )*1,15 | 1 | 2 | 48371679 | 1 | 0 | 100 | 0 | 0 | 0 | 0 | 0 | 0 | 0 | 0 | 0 | 0 | 0 | 0 | 0 | 0 | 0 | 0 | 0 | 0 | 0 | 0 | 0 | 0 | 1.5818 | 8.99 | 8.99 | 1 | 0
78 | 48370320 | 48371678 | 121548 | 1 | 1 | 1 | 1 | 2 |  | Затраты труда машинистов | 608254 | 1013 | чел.час | чел.час | 1 | 0 | -185737400 | 0.0125 | 0 | 0 | 0 | 0 | 0 | 0 | 0 | 0 | 1 | 1 | 1 | 1 | 0 | 1 | 1 | 0 | 0 | 0.01 | )*1,25 | 2 | 2 | 48371680 | 1 | 0 | 101 | 0 | 0 | 0 | 0 | 0 | 0 | 0 | 0 | 0 | 0 | 0 | 0 | 0 | 0 | 0 | 0 | 0 | 0 | 0 | 0 | 0 | 0 | 0.002625 | 0 | 0 | 1 | 0
78 | 48370320 | 48371678 | 37802578 | 1 | 1 | 1 | 2 | 030954 | ТСЭМ Чувашская республика (редакция 2014), 030954, Приказ Минстроя России от 05.05.2015 № 337/пр | Подъемники грузоподъемностью до 500 кг одномачтовые, высота подъема 45 м | 1368 | 1011 | маш.-ч | маш.-ч | 1 | 0 | 1753337916 | 0.0125 | 0 | 327.64 | 252.65 | 0 | 0 | 32.09 | 12.1 | 0 | 1 | 10.21 | 20.88 | 1 | 0 | 1 | 1 | 0 | 0 | 0.01 | )*1,25 | 0 | 2 | 48371681 | 1 | 0 | 102 | 0 | 0 | 0 | 0 | 0 | 0 | 0 | 0 | 0 | 0 | 0 | 0 | 0 | 0 | 0 | 0 | 0 | 0 | 0 | 0 | 0 | 0 | 0.002625 | 327.64 | 32.09 | 10.21 | 0
78 | 48370320 | 48371678 | 37804456 | 1 | 1 | 1 | 2 | 400001 | ТСЭМ Чувашская республика (редакция 2014), 400001, Приказ Минстроя России от 05.05.2015 № 337/пр | Автомобили бортовые, грузоподъемность до 5 т | 1368 | 1011 | маш.-ч | маш.-ч | 1 | 0 | -671646184 | 0.0125 | 0 | 844.19 | 216.11 | 0 | 0 | 91.76 | 10.35 | 0 | 1 | 9.2 | 20.88 | 1 | 0 | 1 | 1 | 0 | 0 | 0.01 | )*1,25 | 0 | 2 | 48371682 | 1 | 0 | 103 | 0 | 0 | 0 | 0 | 0 | 0 | 0 | 0 | 0 | 0 | 0 | 0 | 0 | 0 | 0 | 0 | 0 | 0 | 0 | 0 | 0 | 0 | 0.002625 | 844.19 | 91.76 | 9.2 | 0
78 | 48370320 | 48371678 | 37729991 | 1 | 1 | 1 | 3 | 101-1757 | ТССЦ Чувашская республика (редакция 2014), 101-1757, Приказ Минстроя России от 05.05.2015 № 337/пр | Ветошь | 1346 | 1009 | кг | кг | 1 | 0 | 844235703 | 0.1 | 26.15 | 0 | 0 | 0 | 1.82 | 0 | 0 | 0 | 14.37 | 1 | 1 | 1 | 0 | 1 | 0 | 0 | 0 | 0.1 |  | 0 | 2 | 48371683 | 1 | 0 | 104 | 0 | 0 | 0 | 0 | 0 | 0 | 0 | 0 | 0 | 0 | 0 | 0 | 0 | 0 | 0 | 0 | 0 | 0 | 0 | 0 | 0 | 0 | 0.021 | 26.15 | 1.82 | 14.37 | 0
78 | 48370320 | 48371678 | 37731442 | 1 | 1 | 1 | 3 | 101-9732 | ТССЦ Чувашская республика (редакция 2014), 101-9732, Приказ Минстроя России от 05.05.2015 № 337/пр | Грунтовка | 1348 | 1009 | т | т | 1000 | 0 | -33111211 | 0.013 | 0 | 0 | 0 | 0 | 0 | 0 | 0 | 0 | 1 | 1 | 1 | 1 | 0 | 0 | 0 | 0 | 0 | 0.013 |  | 0 | 2 | 48371684 | 1 | 0 | 105 | 0 | 0 | 0 | 0 | 0 | 0 | 0 | 0 | 0 | 0 | 0 | 0 | 0 | 0 | 0 | 0 | 0 | 0 | 0 | 0 | 0 | 0 | 0.00273 | 0 | 0 | 1 | 0
80 | 48370320 | 48371074 | 23129487 | 1 | 1 | 1 | 1 | 1-1035-21 |  | Рабочий строитель среднего разряда 3,5 | 1369 | 1013 | чел.-ч | чел.-ч | 1 | 0 | 2002501603 | 86.71 | 0 | 0 | 0 | 8.48 | 0 | 0 | 0 | 8.48 | 1 | 1 | 1 | 1 | 0 | 1 | 1 | 0 | 0 | 75.4 | )*1,15 | 1 | 2 | 48371075 | 1 | 0 | 106 | 0 | 0 | 0 | 0 | 0 | 0 | 0 | 0 | 0 | 0 | 0 | 0 | 0 | 0 | 0 | 0 | 0 | 0 | 0 | 0 | 0 | 0 | 18.2091 | 8.48 | 8.48 | 1 | 0
80 | 48370320 | 48371074 | 121548 | 1 | 1 | 1 | 1 | 2 |  | Затраты труда машинистов | 608254 | 1013 | чел.час | чел.час | 1 | 0 | -185737400 | 7.5875 | 0 | 0 | 0 | 0 | 0 | 0 | 0 | 0 | 1 | 1 | 1 | 1 | 0 | 1 | 1 | 0 | 0 | 6.07 | )*1,25 | 2 | 2 | 48371076 | 1 | 0 | 107 | 0 | 0 | 0 | 0 | 0 | 0 | 0 | 0 | 0 | 0 | 0 | 0 | 0 | 0 | 0 | 0 | 0 | 0 | 0 | 0 | 0 | 0 | 1.5934 | 0 | 0 | 1 | 0
80 | 48370320 | 48371074 | 37802578 | 1 | 1 | 1 | 2 | 030954 | ТСЭМ Чувашская республика (редакция 2014), 030954, Приказ Минстроя России от 05.05.2015 № 337/пр | Подъемники грузоподъемностью до 500 кг одномачтовые, высота подъема 45 м | 1368 | 1011 | маш.-ч | маш.-ч | 1 | 0 | 1753337916 | 0.775 | 0 | 327.64 | 252.65 | 0 | 0 | 32.09 | 12.1 | 0 | 1 | 10.21 | 20.88 | 1 | 0 | 1 | 1 | 0 | 0 | 0.62 | )*1,25 | 0 | 2 | 48371077 | 1 | 0 | 108 | 0 | 0 | 0 | 0 | 0 | 0 | 0 | 0 | 0 | 0 | 0 | 0 | 0 | 0 | 0 | 0 | 0 | 0 | 0 | 0 | 0 | 0 | 0.16275 | 327.64 | 32.09 | 10.21 | 0
80 | 48370320 | 48371074 | 37803004 | 1 | 1 | 1 | 2 | 111500 | ТСЭМ Чувашская республика (редакция 2014), 111500, Приказ Минстроя России от 05.05.2015 № 337/пр | Растворонасосы 1 м3/ч | 1368 | 1011 | маш.-ч | маш.-ч | 1 | 0 | -58296478 | 6.8125 | 0 | 231.58 | 167.04 | 0 | 0 | 14.75 | 8 | 0 | 1 | 15.7 | 20.88 | 1 | 0 | 1 | 1 | 0 | 0 | 5.45 | )*1,25 | 0 | 2 | 48371078 | 1 | 0 | 109 | 0 | 0 | 0 | 0 | 0 | 0 | 0 | 0 | 0 | 0 | 0 | 0 | 0 | 0 | 0 | 0 | 0 | 0 | 0 | 0 | 0 | 0 | 1.4306 | 231.58 | 14.75 | 15.7 | 0
80 | 48370320 | 48371074 | 37736937 | 1 | 1 | 1 | 3 | 101-0179 | ТССЦ Чувашская республика (редакция 2014), 101-0179, Приказ Минстроя России от 05.05.2015 № 337/пр | Гвозди строительные с плоской головкой 1,6x50 мм | 1348 | 1009 | т | т | 1000 | 0 | -844523691 | 7e-05 | 47504.07 | 0 | 0 | 0 | 9153 | 0 | 0 | 0 | 5.19 | 1 | 1 | 1 | 0 | 1 | 0 | 0 | 0 | 7e-05 |  | 0 | 2 | 48371079 | 1 | 0 | 110 | 0 | 0 | 0 | 0 | 0 | 0 | 0 | 0 | 0 | 0 | 0 | 0 | 0 | 0 | 0 | 0 | 0 | 0 | 0 | 0 | 0 | 0 | 1.47e-05 | 47504.07 | 9153 | 5.19 | 0
80 | 48370320 | 48371074 | 37735510 | 1 | 1 | 1 | 3 | 101-0874 | ТССЦ Чувашская республика (редакция 2014), 101-0874, Приказ Минстроя России от 05.05.2015 № 337/пр | Сетка тканая с квадратными ячейками № 05 без покрытия | 1327 | 1005 | м2 | м2 | 1 | 0 | 1429608044 | 2.77 | 327.42 | 0 | 0 | 0 | 28.25 | 0 | 0 | 0 | 11.59 | 1 | 1 | 1 | 0 | 1 | 0 | 0 | 0 | 2.77 |  | 0 | 2 | 48371080 | 1 | 0 | 111 | 0 | 0 | 0 | 0 | 0 | 0 | 0 | 0 | 0 | 0 | 0 | 0 | 0 | 0 | 0 | 0 | 0 | 0 | 0 | 0 | 0 | 0 | 0.5817 | 327.42 | 28.25 | 11.59 | 0
80 | 48370320 | 48371074 | 37768066 | 1 | 1 | 1 | 3 | 402-0083 | ТССЦ Чувашская республика (редакция 2014), 402-0083, Приказ Минстроя России от 05.05.2015 № 337/пр | Раствор готовый отделочный тяжелый, цементно-известковый 1:1:6 | 1339 | 1007 | м3 | м3 | 1 | 0 | -410080015 | 1.51 | 2960.58 | 0 | 0 | 0 | 399 | 0 | 0 | 0 | 7.42 | 1 | 1 | 1 | 0 | 1 | 0 | 0 | 0 | 1.51 |  | 0 | 2 | 48371081 | 1 | 0 | 112 | 0 | 0 | 0 | 0 | 0 | 0 | 0 | 0 | 0 | 0 | 0 | 0 | 0 | 0 | 0 | 0 | 0 | 0 | 0 | 0 | 0 | 0 | 0.3171 | 2960.58 | 399 | 7.42 | 0
80 | 48370320 | 48371074 | 37777026 | 1 | 1 | 1 | 3 | 405-0219 | ТССЦ Чувашская республика (редакция 2014), 405-0219, Приказ Минстроя России от 05.05.2015 № 337/пр | Гипсовые вяжущие, марка Г3 | 1348 | 1009 | т | т | 1000 | 0 | -1829182015 | 0.006 | 4138.99 | 0 | 0 | 0 | 729.98 | 0 | 0 | 0 | 5.67 | 1 | 1 | 1 | 0 | 1 | 0 | 0 | 0 | 0.006 |  | 0 | 2 | 48371082 | 1 | 0 | 113 | 0 | 0 | 0 | 0 | 0 | 0 | 0 | 0 | 0 | 0 | 0 | 0 | 0 | 0 | 0 | 0 | 0 | 0 | 0 | 0 | 0 | 0 | 0.00126 | 4138.99 | 729.98 | 5.67 | 0
81 | 48370320 | 48371104 | 23136905 | 1 | 1 | 1 | 1 | 1-1036-21 |  | Рабочий строитель среднего разряда 3,6 | 1369 | 1013 | чел.-ч | чел.-ч | 1 | 0 | 1351218007 | 183.6205 | 0 | 0 | 0 | 8.58 | 0 | 0 | 0 | 8.58 | 1 | 1 | 1 | 1 | 0 | 1 | 1 | 0 | 0 | 159.67 | )*1,15 | 1 | 2 | 48371105 | 1 | 0 | 114 | 0 | 0 | 0 | 0 | 0 | 0 | 0 | 0 | 0 | 0 | 0 | 0 | 0 | 0 | 0 | 0 | 0 | 0 | 0 | 0 | 0 | 0 | 38.5603 | 8.58 | 8.58 | 1 | 0
81 | 48370320 | 48371104 | 121548 | 1 | 1 | 1 | 1 | 2 |  | Затраты труда машинистов | 608254 | 1013 | чел.час | чел.час | 1 | 0 | -185737400 | 2.0625 | 0 | 0 | 0 | 0 | 0 | 0 | 0 | 0 | 1 | 1 | 1 | 1 | 0 | 1 | 1 | 0 | 0 | 1.65 | )*1,25 | 2 | 2 | 48371106 | 1 | 0 | 115 | 0 | 0 | 0 | 0 | 0 | 0 | 0 | 0 | 0 | 0 | 0 | 0 | 0 | 0 | 0 | 0 | 0 | 0 | 0 | 0 | 0 | 0 | 0.43312 | 0 | 0 | 1 | 0
81 | 48370320 | 48371104 | 37802515 | 1 | 1 | 1 | 2 | 030101 | ТСЭМ Чувашская республика (редакция 2014), 030101, Приказ Минстроя России от 05.05.2015 № 337/пр | Автопогрузчики 5 т | 1368 | 1011 | маш.-ч | маш.-ч | 1 | 0 | -674318163 | 0.1 | 0 | 690.07 | 187.92 | 0 | 0 | 87.24 | 9 | 0 | 1 | 7.91 | 20.88 | 1 | 0 | 1 | 1 | 0 | 0 | 0.08 | )*1,25 | 0 | 2 | 48371107 | 1 | 0 | 116 | 0 | 0 | 0 | 0 | 0 | 0 | 0 | 0 | 0 | 0 | 0 | 0 | 0 | 0 | 0 | 0 | 0 | 0 | 0 | 0 | 0 | 0 | 0.021 | 690.07 | 87.24 | 7.91 | 0
81 | 48370320 | 48371104 | 37802578 | 1 | 1 | 1 | 2 | 030954 | ТСЭМ Чувашская республика (редакция 2014), 030954, Приказ Минстроя России от 05.05.2015 № 337/пр | Подъемники грузоподъемностью до 500 кг одномачтовые, высота подъема 45 м | 1368 | 1011 | маш.-ч | маш.-ч | 1 | 0 | 1753337916 | 0.3375 | 0 | 327.64 | 252.65 | 0 | 0 | 32.09 | 12.1 | 0 | 1 | 10.21 | 20.88 | 1 | 0 | 1 | 1 | 0 | 0 | 0.27 | )*1,25 | 0 | 2 | 48371108 | 1 | 0 | 117 | 0 | 0 | 0 | 0 | 0 | 0 | 0 | 0 | 0 | 0 | 0 | 0 | 0 | 0 | 0 | 0 | 0 | 0 | 0 | 0 | 0 | 0 | 0.070875 | 327.64 | 32.09 | 10.21 | 0
81 | 48370320 | 48371104 | 37802992 | 1 | 1 | 1 | 2 | 110901 | ТСЭМ Чувашская республика (редакция 2014), 110901, Приказ Минстроя России от 05.05.2015 № 337/пр | Растворосмесители передвижные 65 л | 1368 | 1011 | маш.-ч | маш.-ч | 1 | 0 | 1801551115 | 1.625 | 0 | 207.72 | 187.92 | 0 | 0 | 11.32 | 9 | 0 | 1 | 18.35 | 20.88 | 1 | 0 | 1 | 1 | 0 | 0 | 1.3 | )*1,25 | 0 | 2 | 48371109 | 1 | 0 | 118 | 0 | 0 | 0 | 0 | 0 | 0 | 0 | 0 | 0 | 0 | 0 | 0 | 0 | 0 | 0 | 0 | 0 | 0 | 0 | 0 | 0 | 0 | 0.34125 | 207.72 | 11.32 | 18.35 | 0
81 | 48370320 | 48371104 | 37732053 | 1 | 1 | 1 | 3 | 101-0256 | ТССЦ Чувашская республика (редакция 2014), 101-0256, Приказ Минстроя России от 05.05.2015 № 337/пр | Плитки керамические глазурованные для внутренней облицовки стен гладкие без завала белые | 1327 | 1005 | м2 | м2 | 1 | 1 | -1026179426 | -100 | 257.04 | 0 | 0 | 0 | 68 | 0 | 0 | 0 | 3.78 | 1 | 1 | 1 | 0 | 1 | 0 | 0 | 0 | -100 |  | 0 | 2 | 48371110 | 1 | 6144 | 119 | 0 | 0 | 0 | 0 | 0 | 0 | 0 | 0 | 0 | 0 | 0 | 0 | 0 | 0 | 0 | 0 | 0 | 0 | 0 | 0 | 0 | 0 | -21 | 257.04 | 68 | 3.78 | 0
81 | 48370320 | 48371104 | 37729991 | 1 | 1 | 1 | 3 | 101-1757 | ТССЦ Чувашская республика (редакция 2014), 101-1757, Приказ Минстроя России от 05.05.2015 № 337/пр | Ветошь | 1346 | 1009 | кг | кг | 1 | 0 | 844235703 | 0.5 | 26.15 | 0 | 0 | 0 | 1.82 | 0 | 0 | 0 | 14.37 | 1 | 1 | 1 | 0 | 1 | 0 | 0 | 0 | 0.5 |  | 0 | 2 | 48371111 | 1 | 0 | 120 | 0 | 0 | 0 | 0 | 0 | 0 | 0 | 0 | 0 | 0 | 0 | 0 | 0 | 0 | 0 | 0 | 0 | 0 | 0 | 0 | 0 | 0 | 0.105 | 26.15 | 1.82 | 14.37 | 0
81 | 48370320 | 48371104 | 37731581 | 1 | 1 | 1 | 3 | 101-1776 | ТССЦ Чувашская республика (редакция 2014), 101-1776, Приказ Минстроя России от 05.05.2015 № 337/пр | Клей для облицовочных работ водостойкий «Плюс» (сухая смесь) | 1348 | 1009 | т | т | 1000 | 0 | 147652944 | 0.375 | 14345.02 | 0 | 0 | 0 | 4929.56 | 0 | 0 | 0 | 2.91 | 1 | 1 | 1 | 0 | 1 | 0 | 0 | 0 | 0.375 |  | 0 | 2 | 48371112 | 1 | 0 | 121 | 0 | 0 | 0 | 0 | 0 | 0 | 0 | 0 | 0 | 0 | 0 | 0 | 0 | 0 | 0 | 0 | 0 | 0 | 0 | 0 | 0 | 0 | 0.07875 | 14345.02 | 4929.56 | 2.91 | 0
81 | 48370320 | 48371104 | 37768198 | 1 | 1 | 1 | 3 | 402-0071 | ТССЦ Чувашская республика (редакция 2014), 402-0071, Приказ Минстроя России от 05.05.2015 № 337/пр | Смесь сухая (фуга) АТЛАС разных цветов для заделки швов водостойкая | 1348 | 1009 | т | т | 1000 | 0 | 158175327 | 0.05 | 30784.95 | 0 | 0 | 0 | 9135 | 0 | 0 | 0 | 3.37 | 1 | 1 | 1 | 0 | 1 | 0 | 0 | 0 | 0.05 |  | 0 | 2 | 48371113 | 1 | 0 | 122 | 0 | 0 | 0 | 0 | 0 | 0 | 0 | 0 | 0 | 0 | 0 | 0 | 0 | 0 | 0 | 0 | 0 | 0 | 0 | 0 | 0 | 0 | 0.0105 | 30784.95 | 9135 | 3.37 | 0
81 | 48370320 | 48371104 | 37777802 | 1 | 1 | 1 | 3 | 411-0001 | ТССЦ Чувашская республика (редакция 2014), 411-0001, Приказ Минстроя России от 05.05.2015 № 337/пр | Вода | 1339 | 1007 | м3 | м3 | 1 | 0 | -1418712732 | 0.93 | 45.55 | 0 | 0 | 0 | 2.47 | 0 | 0 | 0 | 18.44 | 1 | 1 | 1 | 0 | 1 | 0 | 0 | 0 | 0.93 |  | 0 | 2 | 48371114 | 1 | 0 | 123 | 0 | 0 | 0 | 0 | 0 | 0 | 0 | 0 | 0 | 0 | 0 | 0 | 0 | 0 | 0 | 0 | 0 | 0 | 0 | 0 | 0 | 0 | 0.1953 | 45.55 | 2.47 | 18.44 | 0
84 | 48370320 | 48371120 | 23134955 | 1 | 1 | 1 | 1 | 1-1032-21 |  | Рабочий строитель среднего разряда 3,2 | 1369 | 1013 | чел.-ч | чел.-ч | 1 | 0 | -1698459243 | 356.983 | 0 | 0 | 0 | 8.17 | 0 | 0 | 0 | 8.17 | 1 | 1 | 1 | 1 | 0 | 1 | 1 | 0 | 0 | 310.42 | )*1,15 | 1 | 2 | 48371121 | 1 | 0 | 124 | 0 | 0 | 0 | 0 | 0 | 0 | 0 | 0 | 0 | 0 | 0 | 0 | 0 | 0 | 0 | 0 | 0 | 0 | 0 | 0 | 0 | 0 | 14.4221 | 8.17 | 8.17 | 1 | 0
84 | 48370320 | 48371120 | 121548 | 1 | 1 | 1 | 1 | 2 |  | Затраты труда машинистов | 608254 | 1013 | чел.час | чел.час | 1 | 0 | -185737400 | 2.15 | 0 | 0 | 0 | 0 | 0 | 0 | 0 | 0 | 1 | 1 | 1 | 1 | 0 | 1 | 1 | 0 | 0 | 1.72 | )*1,25 | 2 | 2 | 48371122 | 1 | 0 | 125 | 0 | 0 | 0 | 0 | 0 | 0 | 0 | 0 | 0 | 0 | 0 | 0 | 0 | 0 | 0 | 0 | 0 | 0 | 0 | 0 | 0 | 0 | 0.08686 | 0 | 0 | 1 | 0
84 | 48370320 | 48371120 | 37802358 | 1 | 1 | 1 | 2 | 020128 | ТСЭМ Чувашская республика (редакция 2014), 020128, Приказ Минстроя России от 05.05.2015 № 337/пр | Краны башенные при работе на других видах строительства 5 т | 1368 | 1011 | маш.-ч | маш.-ч | 1 | 0 | -1039981432 | 0.025 | 0 | 553.82 | 252.65 | 0 | 0 | 100.33 | 12.1 | 0 | 1 | 5.52 | 20.88 | 1 | 0 | 1 | 1 | 0 | 0 | 0.02 | )*1,25 | 0 | 2 | 48371123 | 1 | 0 | 126 | 0 | 0 | 0 | 0 | 0 | 0 | 0 | 0 | 0 | 0 | 0 | 0 | 0 | 0 | 0 | 0 | 0 | 0 | 0 | 0 | 0 | 0 | 0.00101 | 553.82 | 100.33 | 5.52 | 0
84 | 48370320 | 48371120 | 37802442 | 1 | 1 | 1 | 2 | 021140 | ТСЭМ Чувашская республика (редакция 2014), 021140, Приказ Минстроя России от 05.05.2015 № 337/пр | Краны на автомобильном ходу при работе на других видах строительства 6,3 т | 1368 | 1011 | маш.-ч | маш.-ч | 1 | 0 | 70398099 | 0.0125 | 0 | 773.83 | 216.11 | 0 | 0 | 104.01 | 10.35 | 0 | 1 | 7.44 | 20.88 | 1 | 0 | 1 | 1 | 0 | 0 | 0.01 | )*1,25 | 0 | 2 | 48371124 | 1 | 0 | 127 | 0 | 0 | 0 | 0 | 0 | 0 | 0 | 0 | 0 | 0 | 0 | 0 | 0 | 0 | 0 | 0 | 0 | 0 | 0 | 0 | 0 | 0 | 0.000505 | 773.83 | 104.01 | 7.44 | 0
84 | 48370320 | 48371120 | 37802992 | 1 | 1 | 1 | 2 | 110901 | ТСЭМ Чувашская республика (редакция 2014), 110901, Приказ Минстроя России от 05.05.2015 № 337/пр | Растворосмесители передвижные 65 л | 1368 | 1011 | маш.-ч | маш.-ч | 1 | 0 | 1801551115 | 2.1125 | 0 | 207.72 | 187.92 | 0 | 0 | 11.32 | 9 | 0 | 1 | 18.35 | 20.88 | 1 | 0 | 1 | 1 | 0 | 0 | 1.69 | )*1,25 | 0 | 2 | 48371125 | 1 | 0 | 128 | 0 | 0 | 0 | 0 | 0 | 0 | 0 | 0 | 0 | 0 | 0 | 0 | 0 | 0 | 0 | 0 | 0 | 0 | 0 | 0 | 0 | 0 | 0.085345 | 207.72 | 11.32 | 18.35 | 0
84 | 48370320 | 48371120 | 37804194 | 1 | 1 | 1 | 2 | 339904 | ТСЭМ Чувашская республика (редакция 2014), 339904, Приказ Минстроя России от 05.05.2015 № 337/пр | Плиткорез MAKITA RH 4101 | 1368 | 1011 | маш.-ч | маш.-ч | 1 | 0 | 1254034396 | 0.0625 | 0 | 29.42 | 0 | 0 | 0 | 11.02 | 0 | 0 | 1 | 2.67 | 20.88 | 1 | 0 | 1 | 1 | 0 | 0 | 0.05 | )*1,25 | 0 | 2 | 48371126 | 1 | 0 | 129 | 0 | 0 | 0 | 0 | 0 | 0 | 0 | 0 | 0 | 0 | 0 | 0 | 0 | 0 | 0 | 0 | 0 | 0 | 0 | 0 | 0 | 0 | 0.002525 | 29.42 | 11.02 | 2.67 | 0
84 | 48370320 | 48371120 | 37804456 | 1 | 1 | 1 | 2 | 400001 | ТСЭМ Чувашская республика (редакция 2014), 400001, Приказ Минстроя России от 05.05.2015 № 337/пр | Автомобили бортовые, грузоподъемность до 5 т | 1368 | 1011 | маш.-ч | маш.-ч | 1 | 0 | -671646184 | 0.0125 | 0 | 844.19 | 216.11 | 0 | 0 | 91.76 | 10.35 | 0 | 1 | 9.2 | 20.88 | 1 | 0 | 1 | 1 | 0 | 0 | 0.01 | )*1,25 | 0 | 2 | 48371127 | 1 | 0 | 130 | 0 | 0 | 0 | 0 | 0 | 0 | 0 | 0 | 0 | 0 | 0 | 0 | 0 | 0 | 0 | 0 | 0 | 0 | 0 | 0 | 0 | 0 | 0.000505 | 844.19 | 91.76 | 9.2 | 0
84 | 48370320 | 48371120 | 37730034 | 1 | 1 | 1 | 3 | 101-1971 | ТССЦ Чувашская республика (редакция 2014), 101-1971, Приказ Минстроя России от 05.05.2015 № 337/пр | Затирка «Старатели» (разной цветности) | 1348 | 1009 | т | т | 1000 | 0 | 2142030353 | 0.013 | 55662.01 | 0 | 0 | 0 | 6610.69 | 0 | 0 | 0 | 8.42 | 1 | 1 | 1 | 0 | 1 | 0 | 0 | 0 | 0.013 |  | 0 | 2 | 48371128 | 1 | 0 | 131 | 0 | 0 | 0 | 0 | 0 | 0 | 0 | 0 | 0 | 0 | 0 | 0 | 0 | 0 | 0 | 0 | 0 | 0 | 0 | 0 | 0 | 0 | 0.0005252 | 55662.01 | 6610.69 | 8.42 | 0
84 | 48370320 | 48371120 | 37731608 | 1 | 1 | 1 | 3 | 101-4368 | ТССЦ Чувашская республика (редакция 2014), 101-4368, Приказ Минстроя России от 05.05.2015 № 337/пр | Клей плиточный «Юнис Гранит» | 1346 | 1009 | кг | кг | 1 | 0 | 1860514140 | 1200 | 15.6 | 0 | 0 | 0 | 3.74 | 0 | 0 | 0 | 4.17 | 1 | 1 | 1 | 0 | 1 | 0 | 0 | 0 | 1200 |  | 0 | 2 | 48371129 | 1 | 0 | 132 | 0 | 0 | 0 | 0 | 0 | 0 | 0 | 0 | 0 | 0 | 0 | 0 | 0 | 0 | 0 | 0 | 0 | 0 | 0 | 0 | 0 | 0 | 48.48 | 15.6 | 3.74 | 4.17 | 0
84 | 48370320 | 48371120 | 37731963 | 1 | 1 | 1 | 3 | 101-4486 | ТССЦ Чувашская республика (редакция 2014), 101-4486, Приказ Минстроя России от 05.05.2015 № 337/пр | Гранит керамический многоцветный неполированный, размером 400х400х9 мм | 1327 | 1005 | м2 | м2 | 1 | 0 | -2127610453 | 102 | 413.45 | 0 | 0 | 0 | 142.57 | 0 | 0 | 0 | 2.9 | 1 | 1 | 1 | 0 | 1 | 0 | 0 | 0 | 102 |  | 0 | 2 | 48371130 | 1 | 0 | 133 | 0 | 0 | 0 | 0 | 0 | 0 | 0 | 0 | 0 | 0 | 0 | 0 | 0 | 0 | 0 | 0 | 0 | 0 | 0 | 0 | 0 | 0 | 4.1208 | 413.45 | 142.57 | 2.9 | 0
84 | 48370320 | 48371120 | 37731442 | 1 | 1 | 1 | 3 | 101-9732 | ТССЦ Чувашская республика (редакция 2014), 101-9732, Приказ Минстроя России от 05.05.2015 № 337/пр | Грунтовка | 1348 | 1009 | т | т | 1000 | 0 | -33111211 | 0 | 0 | 0 | 0 | 0 | 0 | 0 | 0 | 0 | 1 | 1 | 1 | 1 | 1 | 0 | 0 | 0 | 0 | 0 |  | 0 | 2 | 48371131 | 1 | 0 | 134 | 0 | 0 | 0 | 0 | 0 | 0 | 0 | 0 | 0 | 0 | 0 | 0 | 0 | 0 | 0 | 0 | 0 | 0 | 0 | 0 | 0 | 0 | 0 | 0 | 0 | 1 | 0
84 | 48370320 | 48371120 | 37753185 | 1 | 1 | 1 | 3 | 203-9007 | ТССЦ Чувашская республика (редакция 2014), 203-9007, Приказ Минстроя России от 05.05.2015 № 337/пр | Рейки деревянные | 1339 | 1007 | м3 | м3 | 1 | 0 | -2146135986 | 0.01 | 0 | 0 | 0 | 0 | 0 | 0 | 0 | 0 | 1 | 1 | 1 | 1 | 0 | 0 | 0 | 0 | 0 | 0.01 |  | 0 | 2 | 48371132 | 1 | 0 | 135 | 0 | 0 | 0 | 0 | 0 | 0 | 0 | 0 | 0 | 0 | 0 | 0 | 0 | 0 | 0 | 0 | 0 | 0 | 0 | 0 | 0 | 0 | 0.000404 | 0 | 0 | 1 | 0
84 | 48370320 | 48371120 | 37777802 | 1 | 1 | 1 | 3 | 411-0001 | ТССЦ Чувашская республика (редакция 2014), 411-0001, Приказ Минстроя России от 05.05.2015 № 337/пр | Вода | 1339 | 1007 | м3 | м3 | 1 | 0 | -1418712732 | 0.44 | 45.55 | 0 | 0 | 0 | 2.47 | 0 | 0 | 0 | 18.44 | 1 | 1 | 1 | 0 | 1 | 0 | 0 | 0 | 0.44 |  | 0 | 2 | 48371133 | 1 | 0 | 136 | 0 | 0 | 0 | 0 | 0 | 0 | 0 | 0 | 0 | 0 | 0 | 0 | 0 | 0 | 0 | 0 | 0 | 0 | 0 | 0 | 0 | 0 | 0.017776 | 45.55 | 2.47 | 18.44 | 0
86 | 48370320 | 48371137 | 23129438 | 1 | 1 | 1 | 1 | 1-1038-21 |  | Рабочий строитель среднего разряда 3,8 | 1369 | 1013 | чел.-ч | чел.-ч | 1 | 0 | -2139336833 | 124.614 | 0 | 0 | 0 | 8.79 | 0 | 0 | 0 | 8.79 | 1 | 1 | 1 | 1 | 0 | 1 | 1 | 0 | 0 | 108.36 | )*1,15 | 1 | 2 | 48371138 | 1 | 0 | 137 | 0 | 0 | 0 | 0 | 0 | 0 | 0 | 0 | 0 | 0 | 0 | 0 | 0 | 0 | 0 | 0 | 0 | 0 | 0 | 0 | 0 | 0 | 4.9098 | 8.79 | 8.79 | 1 | 0
86 | 48370320 | 48371137 | 121548 | 1 | 1 | 1 | 1 | 2 |  | Затраты труда машинистов | 608254 | 1013 | чел.час | чел.час | 1 | 0 | -185737400 | 0.3125 | 0 | 0 | 0 | 0 | 0 | 0 | 0 | 0 | 1 | 1 | 1 | 1 | 0 | 1 | 1 | 0 | 0 | 0.25 | )*1,25 | 2 | 2 | 48371139 | 1 | 0 | 138 | 0 | 0 | 0 | 0 | 0 | 0 | 0 | 0 | 0 | 0 | 0 | 0 | 0 | 0 | 0 | 0 | 0 | 0 | 0 | 0 | 0 | 0 | 0.012312 | 0 | 0 | 1 | 0
86 | 48370320 | 48371137 | 37802443 | 1 | 1 | 1 | 2 | 021141 | ТСЭМ Чувашская республика (редакция 2014), 021141, Приказ Минстроя России от 05.05.2015 № 337/пр | Краны на автомобильном ходу при работе на других видах строительства 10 т | 1368 | 1011 | маш.-ч | маш.-ч | 1 | 0 | 1447433125 | 0.3125 | 0 | 981.95 | 252.65 | 0 | 0 | 124.14 | 12.1 | 0 | 1 | 7.91 | 20.88 | 1 | 0 | 1 | 1 | 0 | 0 | 0.25 | )*1,25 | 0 | 2 | 48371140 | 1 | 0 | 139 | 0 | 0 | 0 | 0 | 0 | 0 | 0 | 0 | 0 | 0 | 0 | 0 | 0 | 0 | 0 | 0 | 0 | 0 | 0 | 0 | 0 | 0 | 0.012312 | 981.95 | 124.14 | 7.91 | 0
86 | 48370320 | 48371137 | 37802544 | 1 | 1 | 1 | 2 | 030404 | ТСЭМ Чувашская республика (редакция 2014), 030404, Приказ Минстроя России от 05.05.2015 № 337/пр | Лебедки электрические тяговым усилием до 31,39 кН (3,2 т) | 1368 | 1011 | маш.-ч | маш.-ч | 1 | 0 | -892985829 | 20.25 | 0 | 28.94 | 0 | 0 | 0 | 7.11 | 0 | 0 | 1 | 4.07 | 20.88 | 1 | 0 | 1 | 1 | 0 | 0 | 16.2 | )*1,25 | 0 | 2 | 48371141 | 1 | 0 | 140 | 0 | 0 | 0 | 0 | 0 | 0 | 0 | 0 | 0 | 0 | 0 | 0 | 0 | 0 | 0 | 0 | 0 | 0 | 0 | 0 | 0 | 0 | 0.79785 | 28.94 | 7.11 | 4.07 | 0
86 | 48370320 | 48371137 | 37804065 | 1 | 1 | 1 | 2 | 330206 | ТСЭМ Чувашская республика (редакция 2014), 330206, Приказ Минстроя России от 05.05.2015 № 337/пр | Дрели электрические | 1368 | 1011 | маш.-ч | маш.-ч | 1 | 0 | 835824343 | 4.425 | 0 | 9.74 | 0 | 0 | 0 | 2.15 | 0 | 0 | 1 | 4.53 | 20.88 | 1 | 0 | 1 | 1 | 0 | 0 | 3.54 | )*1,25 | 0 | 2 | 48371142 | 1 | 0 | 141 | 0 | 0 | 0 | 0 | 0 | 0 | 0 | 0 | 0 | 0 | 0 | 0 | 0 | 0 | 0 | 0 | 0 | 0 | 0 | 0 | 0 | 0 | 0.17434 | 9.74 | 2.15 | 4.53 | 0
86 | 48370320 | 48371137 | 37804456 | 1 | 1 | 1 | 2 | 400001 | ТСЭМ Чувашская республика (редакция 2014), 400001, Приказ Минстроя России от 05.05.2015 № 337/пр | Автомобили бортовые, грузоподъемность до 5 т | 1368 | 1011 | маш.-ч | маш.-ч | 1 | 0 | -671646184 | 0.175 | 0 | 844.19 | 216.11 | 0 | 0 | 91.76 | 10.35 | 0 | 1 | 9.2 | 20.88 | 1 | 0 | 1 | 1 | 0 | 0 | 0.14 | )*1,25 | 0 | 2 | 48371143 | 1 | 0 | 142 | 0 | 0 | 0 | 0 | 0 | 0 | 0 | 0 | 0 | 0 | 0 | 0 | 0 | 0 | 0 | 0 | 0 | 0 | 0 | 0 | 0 | 0 | 0.006895 | 844.19 | 91.76 | 9.2 | 0
86 | 48370320 | 48371137 | 37754787 | 1 | 1 | 1 | 3 | 206-1336 | ТССЦ Чувашская республика (редакция 2014), 206-1336, Приказ Минстроя России от 05.05.2015 № 337/пр | Рейка алюминиевая потолочная 100 мм | 1301 | 1003 | м | м | 1 | 0 | -966407470 | 1050 | 116.12 | 0 | 0 | 0 | 25.08 | 0 | 0 | 0 | 4.63 | 1 | 1 | 1 | 0 | 1 | 0 | 0 | 0 | 1050 |  | 0 | 2 | 48371144 | 1 | 0 | 143 | 0 | 0 | 0 | 0 | 0 | 0 | 0 | 0 | 0 | 0 | 0 | 0 | 0 | 0 | 0 | 0 | 0 | 0 | 0 | 0 | 0 | 0 | 41.37 | 116.12 | 25.08 | 4.63 | 0
86 | 48370320 | 48371137 | 37754789 | 1 | 1 | 1 | 3 | 206-1337 | ТССЦ Чувашская республика (редакция 2014), 206-1337, Приказ Минстроя России от 05.05.2015 № 337/пр | Гребенка несущая | 1301 | 1003 | м | м | 1 | 0 | -1910651248 | 100 | 103.9 | 0 | 0 | 0 | 20.78 | 0 | 0 | 0 | 5 | 1 | 1 | 1 | 0 | 1 | 0 | 0 | 0 | 100 |  | 0 | 2 | 48371145 | 1 | 0 | 144 | 0 | 0 | 0 | 0 | 0 | 0 | 0 | 0 | 0 | 0 | 0 | 0 | 0 | 0 | 0 | 0 | 0 | 0 | 0 | 0 | 0 | 0 | 3.94 | 103.9 | 20.78 | 5 | 0
86 | 48370320 | 48371137 | 37754791 | 1 | 1 | 1 | 3 | 206-1339 | ТССЦ Чувашская республика (редакция 2014), 206-1339, Приказ Минстроя России от 05.05.2015 № 337/пр | Подвес в комплекте | 1354 | 1010 | шт. | шт. | 1 | 0 | -1868484968 | 70 | 18.59 | 0 | 0 | 0 | 3.71 | 0 | 0 | 0 | 5.01 | 1 | 1 | 1 | 0 | 1 | 0 | 0 | 0 | 70 |  | 0 | 2 | 48371147 | 1 | 0 | 146 | 0 | 0 | 0 | 0 | 0 | 0 | 0 | 0 | 0 | 0 | 0 | 0 | 0 | 0 | 0 | 0 | 0 | 0 | 0 | 0 | 0 | 0 | 2.758 | 18.59 | 3.71 | 5.01 | 0
88 | 48370320 | 48371249 | 23355901 | 1 | 1 | 1 | 1 | 1-2042-21 |  | Рабочий монтажник среднего разряда 4,2 | 1369 | 1013 | чел.-ч | чел.-ч | 1 | 0 | 1915132312 | 70.64 | 0 | 0 | 0 | 9.27 | 0 | 0 | 0 | 9.27 | 1 | 1 | 1 | 1 | 0 | 1 | 0 | 0 | 0 | 70.64 |  | 1 | 2 | 48371250 | 1 | 0 | 147 | 0 | 0 | 0 | 0 | 0 | 0 | 0 | 0 | 0 | 0 | 0 | 0 | 0 | 0 | 0 | 0 | 0 | 0 | 0 | 0 | 0 | 0 | 1.4128 | 9.27 | 9.27 | 1 | 0
88 | 48370320 | 48371249 | 121548 | 1 | 1 | 1 | 1 | 2 |  | Затраты труда машинистов | 608254 | 1013 | чел.час | чел.час | 1 | 0 | -185737400 | 0.88 | 0 | 0 | 0 | 0 | 0 | 0 | 0 | 0 | 1 | 1 | 1 | 1 | 0 | 1 | 0 | 0 | 0 | 0.88 |  | 2 | 2 | 48371251 | 1 | 0 | 148 | 0 | 0 | 0 | 0 | 0 | 0 | 0 | 0 | 0 | 0 | 0 | 0 | 0 | 0 | 0 | 0 | 0 | 0 | 0 | 0 | 0 | 0 | 0.0176 | 0 | 0 | 1 | 0
88 | 48370320 | 48371249 | 37802432 | 1 | 1 | 1 | 2 | 021102 | ТСЭМ Чувашская республика (редакция 2014), 021102, Приказ Минстроя России от 05.05.2015 № 337/пр | Краны на автомобильном ходу при работе на монтаже технологического оборудования 10 т | 1368 | 1011 | маш.-ч | маш.-ч | 1 | 0 | -1424728221 | 0.88 | 0 | 915.75 | 252.65 | 0 | 0 | 138.54 | 12.1 | 0 | 1 | 6.61 | 20.88 | 1 | 0 | 1 | 0 | 0 | 0 | 0.88 |  | 0 | 2 | 48371252 | 1 | 0 | 149 | 0 | 0 | 0 | 0 | 0 | 0 | 0 | 0 | 0 | 0 | 0 | 0 | 0 | 0 | 0 | 0 | 0 | 0 | 0 | 0 | 0 | 0 | 0.0176 | 915.75 | 138.54 | 6.61 | 0
88 | 48370320 | 48371249 | 37804065 | 1 | 1 | 1 | 2 | 330206 | ТСЭМ Чувашская республика (редакция 2014), 330206, Приказ Минстроя России от 05.05.2015 № 337/пр | Дрели электрические | 1368 | 1011 | маш.-ч | маш.-ч | 1 | 0 | 835824343 | 16.38 | 0 | 9.74 | 0 | 0 | 0 | 2.15 | 0 | 0 | 1 | 4.53 | 20.88 | 1 | 0 | 1 | 0 | 0 | 0 | 16.38 |  | 0 | 2 | 48371253 | 1 | 0 | 150 | 0 | 0 | 0 | 0 | 0 | 0 | 0 | 0 | 0 | 0 | 0 | 0 | 0 | 0 | 0 | 0 | 0 | 0 | 0 | 0 | 0 | 0 | 0.3276 | 9.74 | 2.15 | 4.53 | 0
88 | 48370320 | 48371249 | 37804456 | 1 | 1 | 1 | 2 | 400001 | ТСЭМ Чувашская республика (редакция 2014), 400001, Приказ Минстроя России от 05.05.2015 № 337/пр | Автомобили бортовые, грузоподъемность до 5 т | 1368 | 1011 | маш.-ч | маш.-ч | 1 | 0 | -671646184 | 0.87 | 0 | 844.19 | 216.11 | 0 | 0 | 91.76 | 10.35 | 0 | 1 | 9.2 | 20.88 | 1 | 0 | 1 | 0 | 0 | 0 | 0.87 |  | 0 | 2 | 48371254 | 1 | 0 | 151 | 0 | 0 | 0 | 0 | 0 | 0 | 0 | 0 | 0 | 0 | 0 | 0 | 0 | 0 | 0 | 0 | 0 | 0 | 0 | 0 | 0 | 0 | 0.0174 | 844.19 | 91.76 | 9.2 | 0
88 | 48370320 | 48371249 | 37736880 | 1 | 1 | 1 | 3 | 101-0115 | ТССЦ Чувашская республика (редакция 2014), 101-0115, Приказ Минстроя России от 05.05.2015 № 337/пр | Винты с полукруглой головкой длиной 50 мм | 1348 | 1009 | т | т | 1000 | 0 | -552055462 | 0.00306 | 55306.88 | 0 | 0 | 0 | 13424 | 0 | 0 | 0 | 4.12 | 1 | 1 | 1 | 0 | 1 | 0 | 0 | 0 | 0.00306 |  | 0 | 2 | 48371255 | 1 | 0 | 152 | 0 | 0 | 0 | 0 | 0 | 0 | 0 | 0 | 0 | 0 | 0 | 0 | 0 | 0 | 0 | 0 | 0 | 0 | 0 | 0 | 0 | 0 | 6.12e-05 | 55306.88 | 13424 | 4.12 | 0
88 | 48370320 | 48371249 | 37733044 | 1 | 1 | 1 | 3 | 101-2499 | ТССЦ Чувашская республика (редакция 2014), 101-2499, Приказ Минстроя России от 05.05.2015 № 337/пр | Лента изоляционная прорезиненная односторонняя ширина 20 мм, толщина 0,25-0,35 мм | 1346 | 1009 | кг | кг | 1 | 0 | -572780356 | 0.31 | 128.03 | 0 | 0 | 0 | 31 | 0 | 0 | 0 | 4.13 | 1 | 1 | 1 | 0 | 1 | 0 | 0 | 0 | 0.31 |  | 0 | 2 | 48371256 | 1 | 0 | 153 | 0 | 0 | 0 | 0 | 0 | 0 | 0 | 0 | 0 | 0 | 0 | 0 | 0 | 0 | 0 | 0 | 0 | 0 | 0 | 0 | 0 | 0 | 0.0062 | 128.03 | 31 | 4.13 | 0
88 | 48370320 | 48371249 | 37737061 | 1 | 1 | 1 | 3 | 101-3914 | ТССЦ Чувашская республика (редакция 2014), 101-3914, Приказ Минстроя России от 05.05.2015 № 337/пр | Дюбели распорные полипропиленовые | 1355 | 1010 | 100 шт. | 100 шт. | 100 | 0 | 2122249271 | 4.08 | 157.99 | 0 | 0 | 0 | 87.29 | 0 | 0 | 0 | 1.81 | 1 | 1 | 1 | 0 | 1 | 0 | 0 | 0 | 4.08 |  | 0 | 2 | 48371257 | 1 | 0 | 154 | 0 | 0 | 0 | 0 | 0 | 0 | 0 | 0 | 0 | 0 | 0 | 0 | 0 | 0 | 0 | 0 | 0 | 0 | 0 | 0 | 0 | 0 | 0.0816 | 157.99 | 87.29 | 1.81 | 0
88 | 48370320 | 48371249 | 37792542 | 1 | 1 | 1 | 3 | 509-0167 | ТССЦ Чувашская республика (редакция 2014), 509-0167, Приказ Минстроя России от 05.05.2015 № 337/пр | Сжимы соединительные | 1355 | 1010 | 100 шт. | 100 шт. | 100 | 0 | -2047580805 | 1.02 | 501.41 | 0 | 0 | 0 | 101.5 | 0 | 0 | 0 | 4.94 | 1 | 1 | 1 | 0 | 1 | 0 | 0 | 0 | 1.02 |  | 0 | 2 | 48371258 | 1 | 0 | 155 | 0 | 0 | 0 | 0 | 0 | 0 | 0 | 0 | 0 | 0 | 0 | 0 | 0 | 0 | 0 | 0 | 0 | 0 | 0 | 0 | 0 | 0 | 0.0204 | 501.41 | 101.5 | 4.94 | 0
88 | 48370320 | 48371249 | 37801918 | 1 | 1 | 1 | 3 | 999-9950 | ТССЦ Чувашская республика (редакция 2014), 999-9950, Приказ Минстроя России от 05.05.2015 № 337/пр | Вспомогательные ненормируемые материалы (2% от ОЗП) | 1374 | 1013 | РУБ | РУБ | 1 | 0 | 2131831278 | 13.1 | 1 | 0 | 0 | 0 | 1 | 0 | 0 | 0 | 1 | 1 | 1 | 1 | 0 | 1 | 0 | 0 | 0 | 13.1 |  | 0 | 2 | 48371259 | 1 | 0 | 156 | 0 | 0 | 0 | 0 | 0 | 0 | 0 | 0 | 0 | 0 | 0 | 0 | 0 | 0 | 0 | 0 | 0 | 0 | 0 | 0 | 0 | 0 | 0.262 | 1 | 1 | 1 | 0
90 | 48370320 | 48371419 | 23135499 | 1 | 1 | 1 | 1 | 1-1040-21 |  | Рабочий строитель среднего разряда 4 | 1369 | 1013 | чел.-ч | чел.-ч | 1 | 0 | -499460097 | 24.8975 | 0 | 0 | 0 | 8.99 | 0 | 0 | 0 | 8.99 | 1 | 1 | 1 | 1 | 0 | 1 | 1 | 0 | 0 | 21.65 | )*1,15 | 1 | 2 | 48371420 | 1 | 0 | 157 | 0 | 0 | 0 | 0 | 0 | 0 | 0 | 0 | 0 | 0 | 0 | 0 | 0 | 0 | 0 | 0 | 0 | 0 | 0 | 0 | 0 | 0 | 2.4897 | 8.99 | 8.99 | 1 | 0
90 | 48370320 | 48371419 | 121548 | 1 | 1 | 1 | 1 | 2 |  | Затраты труда машинистов | 608254 | 1013 | чел.час | чел.час | 1 | 0 | -185737400 | 0.1625 | 0 | 0 | 0 | 0 | 0 | 0 | 0 | 0 | 1 | 1 | 1 | 1 | 0 | 1 | 1 | 0 | 0 | 0.13 | )*1,25 | 2 | 2 | 48371421 | 1 | 0 | 158 | 0 | 0 | 0 | 0 | 0 | 0 | 0 | 0 | 0 | 0 | 0 | 0 | 0 | 0 | 0 | 0 | 0 | 0 | 0 | 0 | 0 | 0 | 0.01625 | 0 | 0 | 1 | 0
90 | 48370320 | 48371419 | 37802578 | 1 | 1 | 1 | 2 | 030954 | ТСЭМ Чувашская республика (редакция 2014), 030954, Приказ Минстроя России от 05.05.2015 № 337/пр | Подъемники грузоподъемностью до 500 кг одномачтовые, высота подъема 45 м | 1368 | 1011 | маш.-ч | маш.-ч | 1 | 0 | 1753337916 | 0.1625 | 0 | 327.64 | 252.65 | 0 | 0 | 32.09 | 12.1 | 0 | 1 | 10.21 | 20.88 | 1 | 0 | 1 | 1 | 0 | 0 | 0.13 | )*1,25 | 0 | 2 | 48371422 | 1 | 0 | 159 | 0 | 0 | 0 | 0 | 0 | 0 | 0 | 0 | 0 | 0 | 0 | 0 | 0 | 0 | 0 | 0 | 0 | 0 | 0 | 0 | 0 | 0 | 0.01625 | 327.64 | 32.09 | 10.21 | 0
90 | 48370320 | 48371419 | 37804065 | 1 | 1 | 1 | 2 | 330206 | ТСЭМ Чувашская республика (редакция 2014), 330206, Приказ Минстроя России от 05.05.2015 № 337/пр | Дрели электрические | 1368 | 1011 | маш.-ч | маш.-ч | 1 | 0 | 835824343 | 0.25 | 0 | 9.74 | 0 | 0 | 0 | 2.15 | 0 | 0 | 1 | 4.53 | 20.88 | 1 | 0 | 1 | 1 | 0 | 0 | 0.2 | )*1,25 | 0 | 2 | 48371423 | 1 | 0 | 160 | 0 | 0 | 0 | 0 | 0 | 0 | 0 | 0 | 0 | 0 | 0 | 0 | 0 | 0 | 0 | 0 | 0 | 0 | 0 | 0 | 0 | 0 | 0.025 | 9.74 | 2.15 | 4.53 | 0
90 | 48370320 | 48371419 | 37804456 | 1 | 1 | 1 | 2 | 400001 | ТСЭМ Чувашская республика (редакция 2014), 400001, Приказ Минстроя России от 05.05.2015 № 337/пр | Автомобили бортовые, грузоподъемность до 5 т | 1368 | 1011 | маш.-ч | маш.-ч | 1 | 0 | -671646184 | 0.275 | 0 | 844.19 | 216.11 | 0 | 0 | 91.76 | 10.35 | 0 | 1 | 9.2 | 20.88 | 1 | 0 | 1 | 1 | 0 | 0 | 0.22 | )*1,25 | 0 | 2 | 48371424 | 1 | 0 | 161 | 0 | 0 | 0 | 0 | 0 | 0 | 0 | 0 | 0 | 0 | 0 | 0 | 0 | 0 | 0 | 0 | 0 | 0 | 0 | 0 | 0 | 0 | 0.0275 | 844.19 | 91.76 | 9.2 | 0
90 | 48370320 | 48371419 | 37732516 | 1 | 1 | 1 | 3 | 101-0388 | ТССЦ Чувашская республика (редакция 2014), 101-0388, Приказ Минстроя России от 05.05.2015 № 337/пр | Краски масляные земляные марки МА-0115 мумия, сурик железный | 1348 | 1009 | т | т | 1000 | 0 | 593844519 | 0 | 52611.02 | 0 | 0 | 0 | 20713 | 0 | 0 | 0 | 2.54 | 1 | 1 | 1 | 0 | 1 | 1 | 0 | 0 | 0.0004 | *0 | 0 | 2 | 48371425 | 1 | 0 | 162 | 0 | 0 | 0 | 0 | 0 | 0 | 0 | 0 | 0 | 0 | 0 | 0 | 0 | 0 | 0 | 0 | 0 | 0 | 0 | 0 | 0 | 0 | 0 | 52611.02 | 20713 | 2.54 | 0
90 | 48370320 | 48371419 | 37732761 | 1 | 1 | 1 | 3 | 101-0628 | ТССЦ Чувашская республика (редакция 2014), 101-0628, Приказ Минстроя России от 05.05.2015 № 337/пр | Олифа комбинированная, марки К-3 | 1348 | 1009 | т | т | 1000 | 0 | -1171140754 | 0 | 64680.37 | 0 | 0 | 0 | 17917 | 0 | 0 | 0 | 3.61 | 1 | 1 | 1 | 0 | 1 | 1 | 0 | 0 | 0.0002 | *0 | 0 | 2 | 48371426 | 1 | 0 | 163 | 0 | 0 | 0 | 0 | 0 | 0 | 0 | 0 | 0 | 0 | 0 | 0 | 0 | 0 | 0 | 0 | 0 | 0 | 0 | 0 | 0 | 0 | 0 | 64680.37 | 17917 | 3.61 | 0
90 | 48370320 | 48371419 | 37735405 | 1 | 1 | 1 | 3 | 101-0782 | ТССЦ Чувашская республика (редакция 2014), 101-0782, Приказ Минстроя России от 05.05.2015 № 337/пр | Поковки из квадратных заготовок, масса 1,8 кг | 1348 | 1009 | т | т | 1000 | 0 | -2108161735 | 0 | 35275.21 | 0 | 0 | 0 | 5989 | 0 | 0 | 0 | 5.89 | 1 | 1 | 1 | 0 | 1 | 1 | 0 | 0 | 0.0036 | *0 | 0 | 2 | 48371427 | 1 | 0 | 164 | 0 | 0 | 0 | 0 | 0 | 0 | 0 | 0 | 0 | 0 | 0 | 0 | 0 | 0 | 0 | 0 | 0 | 0 | 0 | 0 | 0 | 0 | 0 | 35275.21 | 5989 | 5.89 | 0
90 | 48370320 | 48371419 | 37730096 | 1 | 1 | 1 | 3 | 101-1669 | ТССЦ Чувашская республика (редакция 2014), 101-1669, Приказ Минстроя России от 05.05.2015 № 337/пр | Очес льняной | 1346 | 1009 | кг | кг | 1 | 0 | -1079761038 | 0 | 83.16 | 0 | 0 | 0 | 37.29 | 0 | 0 | 0 | 2.23 | 1 | 1 | 1 | 0 | 1 | 1 | 0 | 0 | 0.3 | *0 | 0 | 2 | 48371428 | 1 | 0 | 165 | 0 | 0 | 0 | 0 | 0 | 0 | 0 | 0 | 0 | 0 | 0 | 0 | 0 | 0 | 0 | 0 | 0 | 0 | 0 | 0 | 0 | 0 | 0 | 83.16 | 37.29 | 2.23 | 0
90 | 48370320 | 48371419 | 37730022 | 1 | 1 | 1 | 3 | 101-1847 | ТССЦ Чувашская республика (редакция 2014), 101-1847, Приказ Минстроя России от 05.05.2015 № 337/пр | Замазка защитная | 1346 | 1009 | кг | кг | 1 | 0 | 303894738 | 0 | 42.09 | 0 | 0 | 0 | 9.61 | 0 | 0 | 0 | 4.38 | 1 | 1 | 1 | 0 | 1 | 1 | 0 | 0 | 2 | *0 | 0 | 2 | 48371429 | 1 | 0 | 166 | 0 | 0 | 0 | 0 | 0 | 0 | 0 | 0 | 0 | 0 | 0 | 0 | 0 | 0 | 0 | 0 | 0 | 0 | 0 | 0 | 0 | 0 | 0 | 42.09 | 9.61 | 4.38 | 0
90 | 48370320 | 48371419 | 37737285 | 1 | 1 | 1 | 3 | 101-2186 | ТССЦ Чувашская республика (редакция 2014), 101-2186, Приказ Минстроя России от 05.05.2015 № 337/пр | Шурупы с полукруглой головкой 6х90 мм | 1348 | 1009 | т | т | 1000 | 0 | 150781661 | 0 | 56977 | 0 | 0 | 0 | 11350 | 0 | 0 | 0 | 5.02 | 1 | 1 | 1 | 0 | 1 | 1 | 0 | 0 | 0.0007 | *0 | 0 | 2 | 48371430 | 1 | 0 | 167 | 0 | 0 | 0 | 0 | 0 | 0 | 0 | 0 | 0 | 0 | 0 | 0 | 0 | 0 | 0 | 0 | 0 | 0 | 0 | 0 | 0 | 0 | 0 | 56977 | 11350 | 5.02 | 0
90 | 48370320 | 48371419 | 37737065 | 1 | 1 | 1 | 3 | 101-2204 | ТССЦ Чувашская республика (редакция 2014), 101-2204, Приказ Минстроя России от 05.05.2015 № 337/пр | Дюбели распорные полиэтиленовые 8х40 мм | 1358 | 1010 | 10 шт. | 10 шт. | 10 | 0 | 1797813106 | 0 | 3.8 | 0 | 0 | 0 | 2 | 0 | 0 | 0 | 1.9 | 1 | 1 | 1 | 0 | 1 | 1 | 0 | 0 | 4 | *0 | 0 | 2 | 48371431 | 1 | 0 | 168 | 0 | 0 | 0 | 0 | 0 | 0 | 0 | 0 | 0 | 0 | 0 | 0 | 0 | 0 | 0 | 0 | 0 | 0 | 0 | 0 | 0 | 0 | 0 | 3.8 | 2 | 1.9 | 0
90 | 48370320 | 48371419 | 37764714 | 1 | 1 | 1 | 3 | 301-0825 | ТССЦ Чувашская республика (редакция 2014), 301-0825, Приказ Минстроя России от 05.05.2015 № 337/пр | Умывальники полуфарфоровые и фарфоровые с кронштейнами, сифоном бутылочным латунным и выпуском, овальные со скрытыми установочными поверхностями без спинки размером 550х480х150 мм | 1035 | 1013 | компл. | компл. | 1 | 0 | 603596775 | 0 | 1257.43 | 0 | 0 | 0 | 237.7 | 0 | 0 | 0 | 5.29 | 1 | 1 | 1 | 0 | 1 | 1 | 0 | 0 | 10 | *0 | 0 | 2 | 48371432 | 1 | 0 | 169 | 0 | 0 | 0 | 0 | 0 | 0 | 0 | 0 | 0 | 0 | 0 | 0 | 0 | 0 | 0 | 0 | 0 | 0 | 0 | 0 | 0 | 0 | 0 | 1257.43 | 237.7 | 5.29 | 0
91 | 48370320 | 48371462 | 23134664 | 1 | 1 | 1 | 1 | 1-1039-21 |  | Рабочий строитель среднего разряда 3,9 | 1369 | 1013 | чел.-ч | чел.-ч | 1 | 0 | -1578608621 | 28.336 | 0 | 0 | 0 | 8.89 | 0 | 0 | 0 | 8.89 | 1 | 1 | 1 | 1 | 0 | 1 | 1 | 0 | 0 | 24.64 | )*1,15 | 1 | 2 | 48371463 | 1 | 0 | 170 | 0 | 0 | 0 | 0 | 0 | 0 | 0 | 0 | 0 | 0 | 0 | 0 | 0 | 0 | 0 | 0 | 0 | 0 | 0 | 0 | 0 | 0 | 2.8336 | 8.89 | 8.89 | 1 | 0
91 | 48370320 | 48371462 | 121548 | 1 | 1 | 1 | 1 | 2 |  | Затраты труда машинистов | 608254 | 1013 | чел.час | чел.час | 1 | 0 | -185737400 | 0.4 | 0 | 0 | 0 | 0 | 0 | 0 | 0 | 0 | 1 | 1 | 1 | 1 | 0 | 1 | 1 | 0 | 0 | 0.32 | )*1,25 | 2 | 2 | 48371464 | 1 | 0 | 171 | 0 | 0 | 0 | 0 | 0 | 0 | 0 | 0 | 0 | 0 | 0 | 0 | 0 | 0 | 0 | 0 | 0 | 0 | 0 | 0 | 0 | 0 | 0.04 | 0 | 0 | 1 | 0
91 | 48370320 | 48371462 | 37802578 | 1 | 1 | 1 | 2 | 030954 | ТСЭМ Чувашская республика (редакция 2014), 030954, Приказ Минстроя России от 05.05.2015 № 337/пр | Подъемники грузоподъемностью до 500 кг одномачтовые, высота подъема 45 м | 1368 | 1011 | маш.-ч | маш.-ч | 1 | 0 | 1753337916 | 0.4 | 0 | 327.64 | 252.65 | 0 | 0 | 32.09 | 12.1 | 0 | 1 | 10.21 | 20.88 | 1 | 0 | 1 | 1 | 0 | 0 | 0.32 | )*1,25 | 0 | 2 | 48371465 | 1 | 0 | 172 | 0 | 0 | 0 | 0 | 0 | 0 | 0 | 0 | 0 | 0 | 0 | 0 | 0 | 0 | 0 | 0 | 0 | 0 | 0 | 0 | 0 | 0 | 0.04 | 327.64 | 32.09 | 10.21 | 0
91 | 48370320 | 48371462 | 37804065 | 1 | 1 | 1 | 2 | 330206 | ТСЭМ Чувашская республика (редакция 2014), 330206, Приказ Минстроя России от 05.05.2015 № 337/пр | Дрели электрические | 1368 | 1011 | маш.-ч | маш.-ч | 1 | 0 | 835824343 | 0.25 | 0 | 9.74 | 0 | 0 | 0 | 2.15 | 0 | 0 | 1 | 4.53 | 20.88 | 1 | 0 | 1 | 1 | 0 | 0 | 0.2 | )*1,25 | 0 | 2 | 48371466 | 1 | 0 | 173 | 0 | 0 | 0 | 0 | 0 | 0 | 0 | 0 | 0 | 0 | 0 | 0 | 0 | 0 | 0 | 0 | 0 | 0 | 0 | 0 | 0 | 0 | 0.025 | 9.74 | 2.15 | 4.53 | 0
91 | 48370320 | 48371462 | 37804456 | 1 | 1 | 1 | 2 | 400001 | ТСЭМ Чувашская республика (редакция 2014), 400001, Приказ Минстроя России от 05.05.2015 № 337/пр | Автомобили бортовые, грузоподъемность до 5 т | 1368 | 1011 | маш.-ч | маш.-ч | 1 | 0 | -671646184 | 0.4875 | 0 | 844.19 | 216.11 | 0 | 0 | 91.76 | 10.35 | 0 | 1 | 9.2 | 20.88 | 1 | 0 | 1 | 1 | 0 | 0 | 0.39 | )*1,25 | 0 | 2 | 48371467 | 1 | 0 | 174 | 0 | 0 | 0 | 0 | 0 | 0 | 0 | 0 | 0 | 0 | 0 | 0 | 0 | 0 | 0 | 0 | 0 | 0 | 0 | 0 | 0 | 0 | 0.04875 | 844.19 | 91.76 | 9.2 | 0
91 | 48370320 | 48371462 | 37730045 | 1 | 1 | 1 | 3 | 101-0311 | ТССЦ Чувашская республика (редакция 2014), 101-0311, Приказ Минстроя России от 05.05.2015 № 337/пр | Каболка | 1348 | 1009 | т | т | 1000 | 0 | -1390828491 | 0 | 102402.3 | 0 | 0 | 0 | 30030 | 0 | 0 | 0 | 3.41 | 1 | 1 | 1 | 0 | 1 | 1 | 0 | 0 | 0.001 | *0 | 0 | 2 | 48371468 | 1 | 0 | 175 | 0 | 0 | 0 | 0 | 0 | 0 | 0 | 0 | 0 | 0 | 0 | 0 | 0 | 0 | 0 | 0 | 0 | 0 | 0 | 0 | 0 | 0 | 0 | 102402.3 | 30030 | 3.41 | 0
91 | 48370320 | 48371462 | 37732516 | 1 | 1 | 1 | 3 | 101-0388 | ТССЦ Чувашская республика (редакция 2014), 101-0388, Приказ Минстроя России от 05.05.2015 № 337/пр | Краски масляные земляные марки МА-0115 мумия, сурик железный | 1348 | 1009 | т | т | 1000 | 0 | 593844519 | 0 | 52611.02 | 0 | 0 | 0 | 20713 | 0 | 0 | 0 | 2.54 | 1 | 1 | 1 | 0 | 1 | 1 | 0 | 0 | 0.0004 | *0 | 0 | 2 | 48371469 | 1 | 0 | 176 | 0 | 0 | 0 | 0 | 0 | 0 | 0 | 0 | 0 | 0 | 0 | 0 | 0 | 0 | 0 | 0 | 0 | 0 | 0 | 0 | 0 | 0 | 0 | 52611.02 | 20713 | 2.54 | 0
91 | 48370320 | 48371462 | 37732761 | 1 | 1 | 1 | 3 | 101-0628 | ТССЦ Чувашская республика (редакция 2014), 101-0628, Приказ Минстроя России от 05.05.2015 № 337/пр | Олифа комбинированная, марки К-3 | 1348 | 1009 | т | т | 1000 | 0 | -1171140754 | 0 | 64680.37 | 0 | 0 | 0 | 17917 | 0 | 0 | 0 | 3.61 | 1 | 1 | 1 | 0 | 1 | 1 | 0 | 0 | 0.0002 | *0 | 0 | 2 | 48371470 | 1 | 0 | 177 | 0 | 0 | 0 | 0 | 0 | 0 | 0 | 0 | 0 | 0 | 0 | 0 | 0 | 0 | 0 | 0 | 0 | 0 | 0 | 0 | 0 | 0 | 0 | 64680.37 | 17917 | 3.61 | 0
91 | 48370320 | 48371462 | 37732214 | 1 | 1 | 1 | 3 | 101-0849 | ТССЦ Чувашская республика (редакция 2014), 101-0849, Приказ Минстроя России от 05.05.2015 № 337/пр | Пластина резиновая рулонная вулканизированная | 1346 | 1009 | кг | кг | 1 | 0 | 198669142 | 0 | 71.33 | 0 | 0 | 0 | 13.56 | 0 | 0 | 0 | 5.26 | 1 | 1 | 1 | 0 | 1 | 1 | 0 | 0 | 0.8 | *0 | 0 | 2 | 48371471 | 1 | 0 | 178 | 0 | 0 | 0 | 0 | 0 | 0 | 0 | 0 | 0 | 0 | 0 | 0 | 0 | 0 | 0 | 0 | 0 | 0 | 0 | 0 | 0 | 0 | 0 | 71.33 | 13.56 | 5.26 | 0
91 | 48370320 | 48371462 | 37730096 | 1 | 1 | 1 | 3 | 101-1669 | ТССЦ Чувашская республика (редакция 2014), 101-1669, Приказ Минстроя России от 05.05.2015 № 337/пр | Очес льняной | 1346 | 1009 | кг | кг | 1 | 0 | -1079761038 | 0 | 83.16 | 0 | 0 | 0 | 37.29 | 0 | 0 | 0 | 2.23 | 1 | 1 | 1 | 0 | 1 | 1 | 0 | 0 | 0.04 | *0 | 0 | 2 | 48371472 | 1 | 0 | 179 | 0 | 0 | 0 | 0 | 0 | 0 | 0 | 0 | 0 | 0 | 0 | 0 | 0 | 0 | 0 | 0 | 0 | 0 | 0 | 0 | 0 | 0 | 0 | 83.16 | 37.29 | 2.23 | 0
91 | 48370320 | 48371462 | 37730022 | 1 | 1 | 1 | 3 | 101-1847 | ТССЦ Чувашская республика (редакция 2014), 101-1847, Приказ Минстроя России от 05.05.2015 № 337/пр | Замазка защитная | 1346 | 1009 | кг | кг | 1 | 0 | 303894738 | 0 | 42.09 | 0 | 0 | 0 | 9.61 | 0 | 0 | 0 | 4.38 | 1 | 1 | 1 | 0 | 1 | 1 | 0 | 0 | 4 | *0 | 0 | 2 | 48371473 | 1 | 0 | 180 | 0 | 0 | 0 | 0 | 0 | 0 | 0 | 0 | 0 | 0 | 0 | 0 | 0 | 0 | 0 | 0 | 0 | 0 | 0 | 0 | 0 | 0 | 0 | 42.09 | 9.61 | 4.38 | 0
91 | 48370320 | 48371462 | 37737283 | 1 | 1 | 1 | 3 | 101-2184 | ТССЦ Чувашская республика (редакция 2014), 101-2184, Приказ Минстроя России от 05.05.2015 № 337/пр | Шурупы с полукруглой головкой 6х60 мм | 1348 | 1009 | т | т | 1000 | 0 | -177336725 | 0 | 62398.6 | 0 | 0 | 0 | 12430 | 0 | 0 | 0 | 5.02 | 1 | 1 | 1 | 0 | 1 | 1 | 0 | 0 | 0.0005 | *0 | 0 | 2 | 48371474 | 1 | 0 | 181 | 0 | 0 | 0 | 0 | 0 | 0 | 0 | 0 | 0 | 0 | 0 | 0 | 0 | 0 | 0 | 0 | 0 | 0 | 0 | 0 | 0 | 0 | 0 | 62398.6 | 12430 | 5.02 | 0
91 | 48370320 | 48371462 | 37737064 | 1 | 1 | 1 | 3 | 101-2203 | ТССЦ Чувашская республика (редакция 2014), 101-2203, Приказ Минстроя России от 05.05.2015 № 337/пр | Дюбели распорные полиэтиленовые 8х30 мм | 1358 | 1010 | 10 шт. | 10 шт. | 10 | 0 | -1710257751 | 0 | 3.44 | 0 | 0 | 0 | 1.8 | 0 | 0 | 0 | 1.91 | 1 | 1 | 1 | 0 | 1 | 1 | 0 | 0 | 4 | *0 | 0 | 2 | 48371475 | 1 | 0 | 182 | 0 | 0 | 0 | 0 | 0 | 0 | 0 | 0 | 0 | 0 | 0 | 0 | 0 | 0 | 0 | 0 | 0 | 0 | 0 | 0 | 0 | 0 | 0 | 3.44 | 1.8 | 1.91 | 0
91 | 48370320 | 48371462 | 37744919 | 1 | 1 | 1 | 3 | 113-0074 | ТССЦ Чувашская республика (редакция 2014), 113-0074, Приказ Минстроя России от 05.05.2015 № 337/пр | Клей фенолполивинилацетатный марки БФ-2, сорт I | 1348 | 1009 | т | т | 1000 | 0 | -1898151500 | 0 | 199376.1 | 0 | 0 | 0 | 12330 | 0 | 0 | 0 | 16.17 | 1 | 1 | 1 | 0 | 1 | 1 | 0 | 0 | 0.0008 | *0 | 0 | 2 | 48371476 | 1 | 0 | 183 | 0 | 0 | 0 | 0 | 0 | 0 | 0 | 0 | 0 | 0 | 0 | 0 | 0 | 0 | 0 | 0 | 0 | 0 | 0 | 0 | 0 | 0 | 0 | 199376.1 | 12330 | 16.17 | 0
91 | 48370320 | 48371462 | 37764492 | 1 | 1 | 1 | 3 | 301-1521 | ТССЦ Чувашская республика (редакция 2014), 301-1521, Приказ Минстроя России от 05.05.2015 № 337/пр | Унитаз-компакт «Комфорт» | 1035 | 1013 | компл. | компл. | 1 | 0 | 694613805 | 0 | 2973.48 | 0 | 0 | 0 | 523.5 | 0 | 0 | 0 | 5.68 | 1 | 1 | 1 | 0 | 1 | 1 | 0 | 0 | 10 | *0 | 0 | 2 | 48371477 | 1 | 0 | 184 | 0 | 0 | 0 | 0 | 0 | 0 | 0 | 0 | 0 | 0 | 0 | 0 | 0 | 0 | 0 | 0 | 0 | 0 | 0 | 0 | 0 | 0 | 0 | 2973.48 | 523.5 | 5.68 | 0
91 | 48370320 | 48371462 | 37794860 | 1 | 1 | 1 | 3 | 509-1792 | ТССЦ Чувашская республика (редакция 2014), 509-1792, Приказ Минстроя России от 05.05.2015 № 337/пр | Скобы скрепляющие и для подвеса | 1346 | 1009 | кг | кг | 1 | 0 | 599138351 | 0 | 19.73 | 0 | 0 | 0 | 6.6 | 0 | 0 | 0 | 2.99 | 1 | 1 | 1 | 0 | 1 | 1 | 0 | 0 | 20 | *0 | 0 | 2 | 48371478 | 1 | 0 | 185 | 0 | 0 | 0 | 0 | 0 | 0 | 0 | 0 | 0 | 0 | 0 | 0 | 0 | 0 | 0 | 0 | 0 | 0 | 0 | 0 | 0 | 0 | 0 | 19.73 | 6.6 | 2.99 | 0
92 | 48370320 | 48371579 | 23136905 | 1 | 1 | 1 | 1 | 1-1036-21 |  | Рабочий строитель среднего разряда 3,6 | 1369 | 1013 | чел.-ч | чел.-ч | 1 | 0 | 1351218007 | 119.922 | 0 | 0 | 0 | 8.58 | 0 | 0 | 0 | 8.58 | 1 | 1 | 1 | 1 | 0 | 1 | 1 | 0 | 0 | 104.28 | )*1,15 | 1 | 2 | 48371580 | 1 | 0 | 186 | 0 | 0 | 0 | 0 | 0 | 0 | 0 | 0 | 0 | 0 | 0 | 0 | 0 | 0 | 0 | 0 | 0 | 0 | 0 | 0 | 0 | 0 | 2.5184 | 8.58 | 8.58 | 1 | 0
92 | 48370320 | 48371579 | 121548 | 1 | 1 | 1 | 1 | 2 |  | Затраты труда машинистов | 608254 | 1013 | чел.час | чел.час | 1 | 0 | -185737400 | 14.1875 | 0 | 0 | 0 | 0 | 0 | 0 | 0 | 0 | 1 | 1 | 1 | 1 | 0 | 1 | 1 | 0 | 0 | 11.35 | )*1,25 | 2 | 2 | 48371581 | 1 | 0 | 187 | 0 | 0 | 0 | 0 | 0 | 0 | 0 | 0 | 0 | 0 | 0 | 0 | 0 | 0 | 0 | 0 | 0 | 0 | 0 | 0 | 0 | 0 | 0.29794 | 0 | 0 | 1 | 0
92 | 48370320 | 48371579 | 37802359 | 1 | 1 | 1 | 2 | 020129 | ТСЭМ Чувашская республика (редакция 2014), 020129, Приказ Минстроя России от 05.05.2015 № 337/пр | Краны башенные при работе на других видах строительства 8 т | 1368 | 1011 | маш.-ч | маш.-ч | 1 | 0 | 1604115853 | 12.1125 | 0 | 718.22 | 252.65 | 0 | 0 | 103.49 | 12.1 | 0 | 1 | 6.94 | 20.88 | 1 | 0 | 1 | 1 | 0 | 0 | 9.69 | )*1,25 | 0 | 2 | 48371582 | 1 | 0 | 188 | 0 | 0 | 0 | 0 | 0 | 0 | 0 | 0 | 0 | 0 | 0 | 0 | 0 | 0 | 0 | 0 | 0 | 0 | 0 | 0 | 0 | 0 | 0.25436 | 718.22 | 103.49 | 6.94 | 0
92 | 48370320 | 48371579 | 37802443 | 1 | 1 | 1 | 2 | 021141 | ТСЭМ Чувашская республика (редакция 2014), 021141, Приказ Минстроя России от 05.05.2015 № 337/пр | Краны на автомобильном ходу при работе на других видах строительства 10 т | 1368 | 1011 | маш.-ч | маш.-ч | 1 | 0 | 1447433125 | 2.075 | 0 | 981.95 | 252.65 | 0 | 0 | 124.14 | 12.1 | 0 | 1 | 7.91 | 20.88 | 1 | 0 | 1 | 1 | 0 | 0 | 1.66 | )*1,25 | 0 | 2 | 48371583 | 1 | 0 | 189 | 0 | 0 | 0 | 0 | 0 | 0 | 0 | 0 | 0 | 0 | 0 | 0 | 0 | 0 | 0 | 0 | 0 | 0 | 0 | 0 | 0 | 0 | 0.043575 | 981.95 | 124.14 | 7.91 | 0
92 | 48370320 | 48371579 | 37803075 | 1 | 1 | 1 | 2 | 121011 | ТСЭМ Чувашская республика (редакция 2014), 121011, Приказ Минстроя России от 05.05.2015 № 337/пр | Котлы битумные передвижные 400 л | 1368 | 1011 | маш.-ч | маш.-ч | 1 | 0 | 590385320 | 2.2375 | 0 | 168.27 | 0 | 0 | 0 | 33.19 | 0 | 0 | 1 | 5.07 | 20.88 | 1 | 0 | 1 | 1 | 0 | 0 | 1.79 | )*1,25 | 0 | 2 | 48371584 | 1 | 0 | 190 | 0 | 0 | 0 | 0 | 0 | 0 | 0 | 0 | 0 | 0 | 0 | 0 | 0 | 0 | 0 | 0 | 0 | 0 | 0 | 0 | 0 | 0 | 0.046988 | 168.27 | 33.19 | 5.07 | 0
92 | 48370320 | 48371579 | 37804456 | 1 | 1 | 1 | 2 | 400001 | ТСЭМ Чувашская республика (редакция 2014), 400001, Приказ Минстроя России от 05.05.2015 № 337/пр | Автомобили бортовые, грузоподъемность до 5 т | 1368 | 1011 | маш.-ч | маш.-ч | 1 | 0 | -671646184 | 2.4875 | 0 | 844.19 | 216.11 | 0 | 0 | 91.76 | 10.35 | 0 | 1 | 9.2 | 20.88 | 1 | 0 | 1 | 1 | 0 | 0 | 1.99 | )*1,25 | 0 | 2 | 48371585 | 1 | 0 | 191 | 0 | 0 | 0 | 0 | 0 | 0 | 0 | 0 | 0 | 0 | 0 | 0 | 0 | 0 | 0 | 0 | 0 | 0 | 0 | 0 | 0 | 0 | 0.052237 | 844.19 | 91.76 | 9.2 | 0
92 | 48370320 | 48371579 | 37736992 | 1 | 1 | 1 | 3 | 101-0195 | ТССЦ Чувашская республика (редакция 2014), 101-0195, Приказ Минстроя России от 05.05.2015 № 337/пр | Гвозди толевые круглые 3,0х40 мм | 1348 | 1009 | т | т | 1000 | 0 | -1999067301 | 0.0021 | 45468.32 | 0 | 0 | 0 | 9167 | 0 | 0 | 0 | 4.96 | 1 | 1 | 1 | 0 | 1 | 0 | 0 | 0 | 0.0021 |  | 0 | 2 | 48371586 | 1 | 0 | 192 | 0 | 0 | 0 | 0 | 0 | 0 | 0 | 0 | 0 | 0 | 0 | 0 | 0 | 0 | 0 | 0 | 0 | 0 | 0 | 0 | 0 | 0 | 4.41e-05 | 45468.32 | 9167 | 4.96 | 0
92 | 48370320 | 48371579 | 37734130 | 1 | 1 | 1 | 3 | 101-1591 | ТССЦ Чувашская республика (редакция 2014), 101-1591, Приказ Минстроя России от 05.05.2015 № 337/пр | Смола каменноугольная для дорожного строительства | 1348 | 1009 | т | т | 1000 | 0 | 1514578280 | 0.0236 | 8898.75 | 0 | 0 | 0 | 1695 | 0 | 0 | 0 | 5.25 | 1 | 1 | 1 | 0 | 1 | 0 | 0 | 0 | 0.0236 |  | 0 | 2 | 48371587 | 1 | 0 | 193 | 0 | 0 | 0 | 0 | 0 | 0 | 0 | 0 | 0 | 0 | 0 | 0 | 0 | 0 | 0 | 0 | 0 | 0 | 0 | 0 | 0 | 0 | 0.0004956 | 8898.75 | 1695 | 5.25 | 0
92 | 48370320 | 48371579 | 37731351 | 1 | 1 | 1 | 3 | 101-1742 | ТССЦ Чувашская республика (редакция 2014), 101-1742, Приказ Минстроя России от 05.05.2015 № 337/пр | Толь с крупнозернистой посыпкой гидроизоляционный марки ТГ-350 | 1327 | 1005 | м2 | м2 | 1 | 0 | 1800201589 | 89 | 23.28 | 0 | 0 | 0 | 5.82 | 0 | 0 | 0 | 4 | 1 | 1 | 1 | 0 | 1 | 0 | 0 | 0 | 89 |  | 0 | 2 | 48371588 | 1 | 0 | 194 | 0 | 0 | 0 | 0 | 0 | 0 | 0 | 0 | 0 | 0 | 0 | 0 | 0 | 0 | 0 | 0 | 0 | 0 | 0 | 0 | 0 | 0 | 1.869 | 23.28 | 5.82 | 4 | 0
92 | 48370320 | 48371579 | 37735313 | 1 | 1 | 1 | 3 | 101-1789 | ТССЦ Чувашская республика (редакция 2014), 101-1789, Приказ Минстроя России от 05.05.2015 № 337/пр | Ерши металлические строительные | 1346 | 1009 | кг | кг | 1 | 0 | -707525717 | 37.5 | 64.96 | 0 | 0 | 0 | 10.41 | 0 | 0 | 0 | 6.24 | 1 | 1 | 1 | 0 | 1 | 0 | 0 | 0 | 37.5 |  | 0 | 2 | 48371589 | 1 | 0 | 195 | 0 | 0 | 0 | 0 | 0 | 0 | 0 | 0 | 0 | 0 | 0 | 0 | 0 | 0 | 0 | 0 | 0 | 0 | 0 | 0 | 0 | 0 | 0.7875 | 64.96 | 10.41 | 6.24 | 0
92 | 48370320 | 48371579 | 37736933 | 1 | 1 | 1 | 3 | 101-1805 | ТССЦ Чувашская республика (редакция 2014), 101-1805, Приказ Минстроя России от 05.05.2015 № 337/пр | Гвозди строительные | 1348 | 1009 | т | т | 1000 | 0 | -667930777 | 0.00413 | 51873.36 | 0 | 0 | 0 | 12936 | 0 | 0 | 0 | 4.01 | 1 | 1 | 1 | 0 | 1 | 0 | 0 | 0 | 0.00413 |  | 0 | 2 | 48371590 | 1 | 0 | 196 | 0 | 0 | 0 | 0 | 0 | 0 | 0 | 0 | 0 | 0 | 0 | 0 | 0 | 0 | 0 | 0 | 0 | 0 | 0 | 0 | 0 | 0 | 8.673e-05 | 51873.36 | 12936 | 4.01 | 0
92 | 48370320 | 48371579 | 37730106 | 1 | 1 | 1 | 3 | 101-8052 | ТССЦ Чувашская республика (редакция 2014), 101-8052, Приказ Минстроя России от 05.05.2015 № 337/пр | Пена монтажная | 1296 | 1002 | л | л | 1 | 0 | 387634607 | 32.4 | 241.6 | 0 | 0 | 0 | 47.56 | 0 | 0 | 0 | 5.08 | 1 | 1 | 1 | 0 | 1 | 0 | 0 | 0 | 32.4 |  | 0 | 2 | 48371591 | 1 | 0 | 197 | 0 | 0 | 0 | 0 | 0 | 0 | 0 | 0 | 0 | 0 | 0 | 0 | 0 | 0 | 0 | 0 | 0 | 0 | 0 | 0 | 0 | 0 | 0.6804 | 241.6 | 47.56 | 5.08 | 0
92 | 48370320 | 48371579 | 37737435 | 1 | 1 | 1 | 3 | 101-9411 | ТССЦ Чувашская республика (редакция 2014), 101-9411, Приказ Минстроя России от 05.05.2015 № 337/пр | Скобяные изделия | 1035 | 1013 | компл. | компл. | 1 | 0 | 1625264712 | 0 | 0 | 0 | 0 | 0 | 0 | 0 | 0 | 0 | 1 | 1 | 1 | 1 | 1 | 0 | 0 | 0 | 0 | 0 |  | 0 | 2 | 48371592 | 1 | 0 | 198 | 0 | 0 | 0 | 0 | 0 | 0 | 0 | 0 | 0 | 0 | 0 | 0 | 0 | 0 | 0 | 0 | 0 | 0 | 0 | 0 | 0 | 0 | 0 | 0 | 0 | 1 | 0
92 | 48370320 | 48371579 | 37738205 | 1 | 1 | 1 | 3 | 102-0053 | ТССЦ Чувашская республика (редакция 2014), 102-0053, Приказ Минстроя России от 05.05.2015 № 337/пр | Доски обрезные хвойных пород длиной 4-6,5 м, шириной 75-150 мм, толщиной 25 мм, III сорта | 1339 | 1007 | м3 | м3 | 1 | 0 | -222398320 | 0.08 | 5225.54 | 0 | 0 | 0 | 919.99 | 0 | 0 | 0 | 5.68 | 1 | 1 | 1 | 0 | 1 | 0 | 0 | 0 | 0.08 |  | 0 | 2 | 48371593 | 1 | 0 | 199 | 0 | 0 | 0 | 0 | 0 | 0 | 0 | 0 | 0 | 0 | 0 | 0 | 0 | 0 | 0 | 0 | 0 | 0 | 0 | 0 | 0 | 0 | 0.00168 | 5225.54 | 919.99 | 5.68 | 0
92 | 48370320 | 48371579 | 37752537 | 1 | 1 | 1 | 3 | 203-0223 | ТССЦ Чувашская республика (редакция 2014), 203-0223, Приказ Минстроя России от 05.05.2015 № 337/пр | Блоки дверные с рамочными полотнами однопольные ДН 21-10, площадь 2,05 м2; ДН 24-10, площадь 2,35 м2 | 1327 | 1005 | м2 | м2 | 1 | 1 | 2099777272 | -100 | 1318.48 | 0 | 0 | 0 | 208.29 | 0 | 0 | 0 | 6.33 | 1 | 1 | 1 | 0 | 1 | 0 | 0 | 0 | -100 |  | 0 | 2 | 48371594 | 1 | 6144 | 200 | 0 | 0 | 0 | 0 | 0 | 0 | 0 | 0 | 0 | 0 | 0 | 0 | 0 | 0 | 0 | 0 | 0 | 0 | 0 | 0 | 0 | 0 | -2.1 | 1318.48 | 208.29 | 6.33 | 0
92 | 48370320 | 48371579 | 37768070 | 1 | 1 | 1 | 3 | 402-0087 | ТССЦ Чувашская республика (редакция 2014), 402-0087, Приказ Минстроя России от 05.05.2015 № 337/пр | Раствор готовый отделочный тяжелый, известковый 1:2,0 | 1339 | 1007 | м3 | м3 | 1 | 0 | 523688817 | 0.105 | 2682 | 0 | 0 | 0 | 360 | 0 | 0 | 0 | 7.45 | 1 | 1 | 1 | 0 | 1 | 0 | 0 | 0 | 0.105 |  | 0 | 2 | 48371595 | 1 | 0 | 201 | 0 | 0 | 0 | 0 | 0 | 0 | 0 | 0 | 0 | 0 | 0 | 0 | 0 | 0 | 0 | 0 | 0 | 0 | 0 | 0 | 0 | 0 | 0.002205 | 2682 | 360 | 7.45 | 0
92 | 48370320 | 48371579 | 37777026 | 1 | 1 | 1 | 3 | 405-0219 | ТССЦ Чувашская республика (редакция 2014), 405-0219, Приказ Минстроя России от 05.05.2015 № 337/пр | Гипсовые вяжущие, марка Г3 | 1348 | 1009 | т | т | 1000 | 0 | -1829182015 | 0.016 | 4138.99 | 0 | 0 | 0 | 729.98 | 0 | 0 | 0 | 5.67 | 1 | 1 | 1 | 0 | 1 | 0 | 0 | 0 | 0.016 |  | 0 | 2 | 48371596 | 1 | 0 | 202 | 0 | 0 | 0 | 0 | 0 | 0 | 0 | 0 | 0 | 0 | 0 | 0 | 0 | 0 | 0 | 0 | 0 | 0 | 0 | 0 | 0 | 0 | 0.000336 | 4138.99 | 729.98 | 5.67 | 0
96 | 48370320 | 48371619 | 23131263 | 1 | 1 | 1 | 1 | 1-1025-21 |  | Рабочий строитель среднего разряда 2,5 | 1369 | 1013 | чел.-ч | чел.-ч | 1 | 0 | 920778480 | 8.993 | 0 | 0 | 0 | 7.63 | 0 | 0 | 0 | 7.63 | 1 | 1 | 1 | 1 | 0 | 1 | 1 | 0 | 0 | 7.82 | )*1,15 | 1 | 2 | 48371620 | 1 | 0 | 203 | 0 | 0 | 0 | 0 | 0 | 0 | 0 | 0 | 0 | 0 | 0 | 0 | 0 | 0 | 0 | 0 | 0 | 0 | 0 | 0 | 0 | 0 | 0.46764 | 7.63 | 7.63 | 1 | 0
96 | 48370320 | 48371619 | 37804456 | 1 | 1 | 1 | 2 | 400001 | ТСЭМ Чувашская республика (редакция 2014), 400001, Приказ Минстроя России от 05.05.2015 № 337/пр | Автомобили бортовые, грузоподъемность до 5 т | 1368 | 1011 | маш.-ч | маш.-ч | 1 | 0 | -671646184 | 0.05 | 0 | 844.19 | 216.11 | 0 | 0 | 91.76 | 10.35 | 0 | 1 | 9.2 | 20.88 | 1 | 0 | 1 | 1 | 0 | 0 | 0.04 | )*1,25 | 0 | 2 | 48371621 | 1 | 0 | 204 | 0 | 0 | 0 | 0 | 0 | 0 | 0 | 0 | 0 | 0 | 0 | 0 | 0 | 0 | 0 | 0 | 0 | 0 | 0 | 0 | 0 | 0 | 0.0026 | 844.19 | 91.76 | 9.2 | 0
96 | 48370320 | 48371619 | 37736933 | 1 | 1 | 1 | 3 | 101-1805 | ТССЦ Чувашская республика (редакция 2014), 101-1805, Приказ Минстроя России от 05.05.2015 № 337/пр | Гвозди строительные | 1348 | 1009 | т | т | 1000 | 0 | -667930777 | 0.00071 | 51873.36 | 0 | 0 | 0 | 12936 | 0 | 0 | 0 | 4.01 | 1 | 1 | 1 | 0 | 1 | 0 | 0 | 0 | 0.00071 |  | 0 | 2 | 48371622 | 1 | 0 | 205 | 0 | 0 | 0 | 0 | 0 | 0 | 0 | 0 | 0 | 0 | 0 | 0 | 0 | 0 | 0 | 0 | 0 | 0 | 0 | 0 | 0 | 0 | 3.692e-05 | 51873.36 | 12936 | 4.01 | 0
96 | 48370320 | 48371619 | 37752953 | 1 | 1 | 1 | 3 | 203-0359 | ТССЦ Чувашская республика (редакция 2014), 203-0359, Приказ Минстроя России от 05.05.2015 № 337/пр | Наличники из древесины типа Н-1, Н-2 размером 13х54 мм | 1301 | 1003 | м | м | 1 | 0 | -1952606436 | 112 | 49.3 | 0 | 0 | 0 | 3.96 | 0 | 0 | 0 | 12.45 | 1 | 1 | 1 | 0 | 1 | 0 | 0 | 0 | 112 |  | 0 | 2 | 48371623 | 1 | 0 | 206 | 0 | 0 | 0 | 0 | 0 | 0 | 0 | 0 | 0 | 0 | 0 | 0 | 0 | 0 | 0 | 0 | 0 | 0 | 0 | 0 | 0 | 0 | 5.824 | 49.3 | 3.96 | 12.45 | 0
97 | 48370320 | 48371632 | 23146426 | 1 | 1 | 1 | 1 | 1-1042-21 |  | Рабочий строитель среднего разряда 4,2 | 1369 | 1013 | чел.-ч | чел.-ч | 1 | 0 | -348873804 | 1.2765 | 0 | 0 | 0 | 9.27 | 0 | 0 | 0 | 9.27 | 1 | 1 | 1 | 1 | 0 | 1 | 1 | 0 | 0 | 1.11 | )*1,15 | 1 | 2 | 48371633 | 1 | 0 | 207 | 0 | 0 | 0 | 0 | 0 | 0 | 0 | 0 | 0 | 0 | 0 | 0 | 0 | 0 | 0 | 0 | 0 | 0 | 0 | 0 | 0 | 0 | 1.2765 | 9.27 | 9.27 | 1 | 0
97 | 48370320 | 48371632 | 37802657 | 1 | 1 | 1 | 2 | 040502 | ТСЭМ Чувашская республика (редакция 2014), 040502, Приказ Минстроя России от 05.05.2015 № 337/пр | Установки для сварки ручной дуговой (постоянного тока) | 1368 | 1011 | маш.-ч | маш.-ч | 1 | 0 | 1084334125 | 0.325 | 0 | 46.89 | 0 | 0 | 0 | 7.55 | 0 | 0 | 1 | 6.21 | 20.88 | 1 | 0 | 1 | 1 | 0 | 0 | 0.26 | )*1,25 | 0 | 2 | 48371634 | 1 | 0 | 208 | 0 | 0 | 0 | 0 | 0 | 0 | 0 | 0 | 0 | 0 | 0 | 0 | 0 | 0 | 0 | 0 | 0 | 0 | 0 | 0 | 0 | 0 | 0.325 | 46.89 | 7.55 | 6.21 | 0
97 | 48370320 | 48371632 | 37803303 | 1 | 1 | 1 | 2 | 134041 | ТСЭМ Чувашская республика (редакция 2014), 134041, Приказ Минстроя России от 05.05.2015 № 337/пр | Шуруповерт | 1368 | 1011 | маш.-ч | маш.-ч | 1 | 0 | 325281995 | 0.1875 | 0 | 12 | 0 | 0 | 0 | 1.98 | 0 | 0 | 1 | 6.06 | 20.88 | 1 | 0 | 1 | 1 | 0 | 0 | 0.15 | )*1,25 | 0 | 2 | 48371635 | 1 | 0 | 209 | 0 | 0 | 0 | 0 | 0 | 0 | 0 | 0 | 0 | 0 | 0 | 0 | 0 | 0 | 0 | 0 | 0 | 0 | 0 | 0 | 0 | 0 | 0.1875 | 12 | 1.98 | 6.06 | 0
97 | 48370320 | 48371632 | 37804065 | 1 | 1 | 1 | 2 | 330206 | ТСЭМ Чувашская республика (редакция 2014), 330206, Приказ Минстроя России от 05.05.2015 № 337/пр | Дрели электрические | 1368 | 1011 | маш.-ч | маш.-ч | 1 | 0 | 835824343 | 0.1375 | 0 | 9.74 | 0 | 0 | 0 | 2.15 | 0 | 0 | 1 | 4.53 | 20.88 | 1 | 0 | 1 | 1 | 0 | 0 | 0.11 | )*1,25 | 0 | 2 | 48371636 | 1 | 0 | 210 | 0 | 0 | 0 | 0 | 0 | 0 | 0 | 0 | 0 | 0 | 0 | 0 | 0 | 0 | 0 | 0 | 0 | 0 | 0 | 0 | 0 | 0 | 0.1375 | 9.74 | 2.15 | 4.53 | 0
97 | 48370320 | 48371632 | 37804071 | 1 | 1 | 1 | 2 | 330301 | ТСЭМ Чувашская республика (редакция 2014), 330301, Приказ Минстроя России от 05.05.2015 № 337/пр | Машины шлифовальные электрические | 1368 | 1011 | маш.-ч | маш.-ч | 1 | 0 | 254649463 | 0.025 | 0 | 20.95 | 0 | 0 | 0 | 5.4 | 0 | 0 | 1 | 3.88 | 20.88 | 1 | 0 | 1 | 1 | 0 | 0 | 0.02 | )*1,25 | 0 | 2 | 48371637 | 1 | 0 | 211 | 0 | 0 | 0 | 0 | 0 | 0 | 0 | 0 | 0 | 0 | 0 | 0 | 0 | 0 | 0 | 0 | 0 | 0 | 0 | 0 | 0 | 0 | 0.025 | 20.95 | 5.4 | 3.88 | 0
97 | 48370320 | 48371632 | 37736609 | 1 | 1 | 1 | 3 | 101-1513 | ТССЦ Чувашская республика (редакция 2014), 101-1513, Приказ Минстроя России от 05.05.2015 № 337/пр | Электроды диаметром 4 мм Э42 | 1348 | 1009 | т | т | 1000 | 0 | 1483167196 | 7e-05 | 52065 | 0 | 0 | 0 | 9750 | 0 | 0 | 0 | 5.34 | 1 | 1 | 1 | 0 | 1 | 0 | 0 | 0 | 7e-05 |  | 0 | 2 | 48371638 | 1 | 0 | 212 | 0 | 0 | 0 | 0 | 0 | 0 | 0 | 0 | 0 | 0 | 0 | 0 | 0 | 0 | 0 | 0 | 0 | 0 | 0 | 0 | 0 | 0 | 7e-05 | 52065 | 9750 | 5.34 | 0
97 | 48370320 | 48371632 | 37736903 | 1 | 1 | 1 | 3 | 101-1845 | ТССЦ Чувашская республика (редакция 2014), 101-1845, Приказ Минстроя России от 05.05.2015 № 337/пр | Винты самонарезающие с уплотнительной прокладкой 4,8х35 мм | 1354 | 1010 | шт. | шт. | 1 | 0 | 1261369641 | 0.008 | 0.88 | 0 | 0 | 0 | 0.2 | 0 | 0 | 0 | 4.4 | 1 | 1 | 1 | 0 | 1 | 0 | 0 | 0 | 0.008 |  | 0 | 2 | 48371639 | 1 | 0 | 213 | 0 | 0 | 0 | 0 | 0 | 0 | 0 | 0 | 0 | 0 | 0 | 0 | 0 | 0 | 0 | 0 | 0 | 0 | 0 | 0 | 0 | 0 | 0.008 | 0.88 | 0.2 | 4.4 | 0
97 | 48370320 | 48371632 | 37737435 | 1 | 1 | 1 | 3 | 101-9411 | ТССЦ Чувашская республика (редакция 2014), 101-9411, Приказ Минстроя России от 05.05.2015 № 337/пр | Скобяные изделия | 1035 | 1013 | компл. | компл. | 1 | 0 | 1625264712 | 0 | 0 | 0 | 0 | 0 | 0 | 0 | 0 | 0 | 1 | 1 | 1 | 1 | 1 | 0 | 0 | 0 | 0 | 0 |  | 0 | 2 | 48371640 | 1 | 0 | 214 | 0 | 0 | 0 | 0 | 0 | 0 | 0 | 0 | 0 | 0 | 0 | 0 | 0 | 0 | 0 | 0 | 0 | 0 | 0 | 0 | 0 | 0 | 0 | 0 | 0 | 1 | 0
99 | 48370320 | 48371663 | 23135499 | 1 | 1 | 1 | 1 | 1-1040-21 |  | Рабочий строитель среднего разряда 4 | 1369 | 1013 | чел.-ч | чел.-ч | 1 | 0 | -499460097 | 3.22 | 0 | 0 | 0 | 8.99 | 0 | 0 | 0 | 8.99 | 1 | 1 | 1 | 1 | 0 | 1 | 1 | 0 | 0 | 2.8 | )*1,15 | 1 | 2 | 48371664 | 1 | 0 | 215 | 0 | 0 | 0 | 0 | 0 | 0 | 0 | 0 | 0 | 0 | 0 | 0 | 0 | 0 | 0 | 0 | 0 | 0 | 0 | 0 | 0 | 0 | 1.288 | 8.99 | 8.99 | 1 | 0
99 | 48370320 | 48371663 | 37804065 | 1 | 1 | 1 | 2 | 330206 | ТСЭМ Чувашская республика (редакция 2014), 330206, Приказ Минстроя России от 05.05.2015 № 337/пр | Дрели электрические | 1368 | 1011 | маш.-ч | маш.-ч | 1 | 0 | 835824343 | 0.125 | 0 | 9.74 | 0 | 0 | 0 | 2.15 | 0 | 0 | 1 | 4.53 | 20.88 | 1 | 0 | 1 | 1 | 0 | 0 | 0.1 | )*1,25 | 0 | 2 | 48371665 | 1 | 0 | 216 | 0 | 0 | 0 | 0 | 0 | 0 | 0 | 0 | 0 | 0 | 0 | 0 | 0 | 0 | 0 | 0 | 0 | 0 | 0 | 0 | 0 | 0 | 0.05 | 9.74 | 2.15 | 4.53 | 0
99 | 48370320 | 48371663 | 37735405 | 1 | 1 | 1 | 3 | 101-0782 | ТССЦ Чувашская республика (редакция 2014), 101-0782, Приказ Минстроя России от 05.05.2015 № 337/пр | Поковки из квадратных заготовок, масса 1,8 кг | 1348 | 1009 | т | т | 1000 | 0 | -2108161735 | 0.0001 | 35275.21 | 0 | 0 | 0 | 5989 | 0 | 0 | 0 | 5.89 | 1 | 1 | 1 | 0 | 1 | 0 | 0 | 0 | 0.0001 |  | 0 | 2 | 48371666 | 1 | 0 | 217 | 0 | 0 | 0 | 0 | 0 | 0 | 0 | 0 | 0 | 0 | 0 | 0 | 0 | 0 | 0 | 0 | 0 | 0 | 0 | 0 | 0 | 0 | 4e-05 | 35275.21 | 5989 | 5.89 | 0
99 | 48370320 | 48371663 | 37737279 | 1 | 1 | 1 | 3 | 101-2182 | ТССЦ Чувашская республика (редакция 2014), 101-2182, Приказ Минстроя России от 05.05.2015 № 337/пр | Шурупы с полукруглой головкой 5х50 мм | 1348 | 1009 | т | т | 1000 | 0 | 963118733 | 0.00014 | 59539.7 | 0 | 0 | 0 | 12430 | 0 | 0 | 0 | 4.79 | 1 | 1 | 1 | 0 | 1 | 0 | 0 | 0 | 0.00014 |  | 0 | 2 | 48371667 | 1 | 0 | 218 | 0 | 0 | 0 | 0 | 0 | 0 | 0 | 0 | 0 | 0 | 0 | 0 | 0 | 0 | 0 | 0 | 0 | 0 | 0 | 0 | 0 | 0 | 5.6e-05 | 59539.7 | 12430 | 4.79 | 0
99 | 48370320 | 48371663 | 37737063 | 1 | 1 | 1 | 3 | 101-2202 | ТССЦ Чувашская республика (редакция 2014), 101-2202, Приказ Минстроя России от 05.05.2015 № 337/пр | Дюбели распорные полиэтиленовые 6х40 мм | 1358 | 1010 | 10 шт. | 10 шт. | 10 | 0 | -1114064279 | 2 | 3.44 | 0 | 0 | 0 | 1.8 | 0 | 0 | 0 | 1.91 | 1 | 1 | 1 | 0 | 1 | 0 | 0 | 0 | 2 |  | 0 | 2 | 48371668 | 1 | 0 | 219 | 0 | 0 | 0 | 0 | 0 | 0 | 0 | 0 | 0 | 0 | 0 | 0 | 0 | 0 | 0 | 0 | 0 | 0 | 0 | 0 | 0 | 0 | 0.8 | 3.44 | 1.8 | 1.91 | 0
99 | 48370320 | 48371663 | 37764786 | 1 | 1 | 1 | 3 | 301-1528 | ТССЦ Чувашская республика (редакция 2014), 301-1528, Приказ Минстроя России от 05.05.2015 № 337/пр | Гарнитура туалетная: вешалки трехрожковые стальные с гальванопокрытием 285х80х25 мм | 1354 | 1010 | шт. | шт. | 1 | 0 | 403524115 | 10 | 1037.37 | 0 | 0 | 0 | 154.6 | 0 | 0 | 0 | 6.71 | 1 | 1 | 1 | 0 | 1 | 0 | 0 | 0 | 10 |  | 0 | 2 | 48371669 | 1 | 0 | 220 | 0 | 0 | 0 | 0 | 0 | 0 | 0 | 0 | 0 | 0 | 0 | 0 | 0 | 0 | 0 | 0 | 0 | 0 | 0 | 0 | 0 | 0 | 4 | 1037.37 | 154.6 | 6.71 | 0
104 | 48370320 | 48371800 | 23129487 | 1 | 1 | 1 | 1 | 1-1035-21 |  | Рабочий строитель среднего разряда 3,5 | 1369 | 1013 | чел.-ч | чел.-ч | 1 | 0 | 2002501603 | 81.65 | 0 | 0 | 0 | 8.48 | 0 | 0 | 0 | 8.48 | 1 | 1 | 1 | 1 | 0 | 1 | 1 | 0 | 0 | 71 | )*1,15 | 1 | 2 | 48371801 | 1 | 0 | 221 | 0 | 0 | 0 | 0 | 0 | 0 | 0 | 0 | 0 | 0 | 0 | 0 | 0 | 0 | 0 | 0 | 0 | 0 | 0 | 0 | 0 | 0 | 1.7147 | 8.48 | 8.48 | 1 | 0
104 | 48370320 | 48371800 | 37803303 | 1 | 1 | 1 | 2 | 134041 | ТСЭМ Чувашская республика (редакция 2014), 134041, Приказ Минстроя России от 05.05.2015 № 337/пр | Шуруповерт | 1368 | 1011 | маш.-ч | маш.-ч | 1 | 0 | 325281995 | 1.9375 | 0 | 12 | 0 | 0 | 0 | 1.98 | 0 | 0 | 1 | 6.06 | 20.88 | 1 | 0 | 1 | 1 | 0 | 0 | 1.55 | )*1,25 | 0 | 2 | 48371802 | 1 | 0 | 222 | 0 | 0 | 0 | 0 | 0 | 0 | 0 | 0 | 0 | 0 | 0 | 0 | 0 | 0 | 0 | 0 | 0 | 0 | 0 | 0 | 0 | 0 | 0.040688 | 12 | 1.98 | 6.06 | 0
104 | 48370320 | 48371800 | 37804098 | 1 | 1 | 1 | 2 | 330901 | ТСЭМ Чувашская республика (редакция 2014), 330901, Приказ Минстроя России от 05.05.2015 № 337/пр | Ножницы электрические | 1368 | 1011 | маш.-ч | маш.-ч | 1 | 0 | 663719329 | 0.475 | 0 | 112.94 | 0 | 0 | 0 | 37.15 | 0 | 0 | 1 | 3.04 | 20.88 | 1 | 0 | 1 | 1 | 0 | 0 | 0.38 | )*1,25 | 0 | 2 | 48371803 | 1 | 0 | 223 | 0 | 0 | 0 | 0 | 0 | 0 | 0 | 0 | 0 | 0 | 0 | 0 | 0 | 0 | 0 | 0 | 0 | 0 | 0 | 0 | 0 | 0 | 0.009975 | 112.94 | 37.15 | 3.04 | 0
104 | 48370320 | 48371800 | 37804136 | 1 | 1 | 1 | 2 | 331451 | ТСЭМ Чувашская республика (редакция 2014), 331451, Приказ Минстроя России от 05.05.2015 № 337/пр | Перфораторы электрические | 1368 | 1011 | маш.-ч | маш.-ч | 1 | 0 | 1067600123 | 0.6375 | 0 | 7.88 | 0 | 0 | 0 | 2.27 | 0 | 0 | 1 | 3.47 | 20.88 | 1 | 0 | 1 | 1 | 0 | 0 | 0.51 | )*1,25 | 0 | 2 | 48371804 | 1 | 0 | 224 | 0 | 0 | 0 | 0 | 0 | 0 | 0 | 0 | 0 | 0 | 0 | 0 | 0 | 0 | 0 | 0 | 0 | 0 | 0 | 0 | 0 | 0 | 0.013388 | 7.88 | 2.27 | 3.47 | 0
104 | 48370320 | 48371800 | 37730704 | 1 | 1 | 1 | 3 | 101-2387 | ТССЦ Чувашская республика (редакция 2014), 101-2387, Приказ Минстроя России от 05.05.2015 № 337/пр | Герметик строительный «RDPRO», 300 мл | 1354 | 1010 | шт. | шт. | 1 | 0 | 215699639 | 7 | 81.09 | 0 | 0 | 0 | 14.03 | 0 | 0 | 0 | 5.78 | 1 | 1 | 1 | 0 | 1 | 0 | 0 | 0 | 7 |  | 0 | 2 | 48371805 | 1 | 0 | 225 | 0 | 0 | 0 | 0 | 0 | 0 | 0 | 0 | 0 | 0 | 0 | 0 | 0 | 0 | 0 | 0 | 0 | 0 | 0 | 0 | 0 | 0 | 0.147 | 81.09 | 14.03 | 5.78 | 0
104 | 48370320 | 48371800 | 37731527 | 1 | 1 | 1 | 3 | 101-2430 | ТССЦ Чувашская республика (редакция 2014), 101-2430, Приказ Минстроя России от 05.05.2015 № 337/пр | Грунтовка «Тифенгрунд», КНАУФ | 1346 | 1009 | кг | кг | 1 | 0 | -320371379 | 10 | 58.26 | 0 | 0 | 0 | 13.27 | 0 | 0 | 0 | 4.39 | 1 | 1 | 1 | 0 | 1 | 0 | 0 | 0 | 10 |  | 0 | 2 | 48371806 | 1 | 0 | 226 | 0 | 0 | 0 | 0 | 0 | 0 | 0 | 0 | 0 | 0 | 0 | 0 | 0 | 0 | 0 | 0 | 0 | 0 | 0 | 0 | 0 | 0 | 0.21 | 58.26 | 13.27 | 4.39 | 0
104 | 48370320 | 48371800 | 37731586 | 1 | 1 | 1 | 3 | 101-2435 | ТССЦ Чувашская республика (редакция 2014), 101-2435, Приказ Минстроя России от 05.05.2015 № 337/пр | Клей «Перлфикс», КНАУФ | 1346 | 1009 | кг | кг | 1 | 0 | 763358242 | 60 | 8.05 | 0 | 0 | 0 | 1.6 | 0 | 0 | 0 | 5.03 | 1 | 1 | 1 | 0 | 1 | 0 | 0 | 0 | 60 |  | 0 | 2 | 48371807 | 1 | 0 | 227 | 0 | 0 | 0 | 0 | 0 | 0 | 0 | 0 | 0 | 0 | 0 | 0 | 0 | 0 | 0 | 0 | 0 | 0 | 0 | 0 | 0 | 0 | 1.26 | 8.05 | 1.6 | 5.03 | 0
104 | 48370320 | 48371800 | 37731904 | 1 | 1 | 1 | 3 | 101-2437 | ТССЦ Чувашская республика (редакция 2014), 101-2437, Приказ Минстроя России от 05.05.2015 № 337/пр | Шпаклевка «Унифлот», КНАУФ | 1346 | 1009 | кг | кг | 1 | 0 | -700192894 | 4 | 43.07 | 0 | 0 | 0 | 7.57 | 0 | 0 | 0 | 5.69 | 1 | 1 | 1 | 0 | 1 | 0 | 0 | 0 | 4 |  | 0 | 2 | 48371808 | 1 | 0 | 228 | 0 | 0 | 0 | 0 | 0 | 0 | 0 | 0 | 0 | 0 | 0 | 0 | 0 | 0 | 0 | 0 | 0 | 0 | 0 | 0 | 0 | 0 | 0.084 | 43.07 | 7.57 | 5.69 | 0
104 | 48370320 | 48371800 | 37731905 | 1 | 1 | 1 | 3 | 101-2438 | ТССЦ Чувашская республика (редакция 2014), 101-2438, Приказ Минстроя России от 05.05.2015 № 337/пр | Шпаклевка «Фугенфюллер», КНАУФ | 1346 | 1009 | кг | кг | 1 | 0 | -1500162850 | 37 | 15.73 | 0 | 0 | 0 | 2.74 | 0 | 0 | 0 | 5.74 | 1 | 1 | 1 | 0 | 1 | 0 | 0 | 0 | 37 |  | 0 | 2 | 48371809 | 1 | 0 | 229 | 0 | 0 | 0 | 0 | 0 | 0 | 0 | 0 | 0 | 0 | 0 | 0 | 0 | 0 | 0 | 0 | 0 | 0 | 0 | 0 | 0 | 0 | 0.777 | 15.73 | 2.74 | 5.74 | 0
104 | 48370320 | 48371800 | 37732902 | 1 | 1 | 1 | 3 | 101-2474 | ТССЦ Чувашская республика (редакция 2014), 101-2474, Приказ Минстроя России от 05.05.2015 № 337/пр | Лента бумажная для повышения трещиностойкости стыков ГКЛ и ГВЛ | 1301 | 1003 | м | м | 1 | 0 | -160791851 | 83 | 1.58 | 0 | 0 | 0 | 0.17 | 0 | 0 | 0 | 9.29 | 1 | 1 | 1 | 0 | 1 | 0 | 0 | 0 | 83 |  | 0 | 2 | 48371810 | 1 | 0 | 230 | 0 | 0 | 0 | 0 | 0 | 0 | 0 | 0 | 0 | 0 | 0 | 0 | 0 | 0 | 0 | 0 | 0 | 0 | 0 | 0 | 0 | 0 | 1.743 | 1.58 | 0.17 | 9.29 | 0
104 | 48370320 | 48371800 | 37733005 | 1 | 1 | 1 | 3 | 101-2480 | ТССЦ Чувашская республика (редакция 2014), 101-2480, Приказ Минстроя России от 05.05.2015 № 337/пр | Лента разделительная для сопряжения потолка из ЛГК со стеной | 1301 | 1003 | м | м | 1 | 0 | -447968975 | 82 | 10.7 | 0 | 0 | 0 | 1.76 | 0 | 0 | 0 | 6.08 | 1 | 1 | 1 | 0 | 1 | 0 | 0 | 0 | 82 |  | 0 | 2 | 48371811 | 1 | 0 | 231 | 0 | 0 | 0 | 0 | 0 | 0 | 0 | 0 | 0 | 0 | 0 | 0 | 0 | 0 | 0 | 0 | 0 | 0 | 0 | 0 | 0 | 0 | 1.722 | 10.7 | 1.76 | 6.08 | 0
104 | 48370320 | 48371800 | 37733020 | 1 | 1 | 1 | 3 | 101-2486 | ТССЦ Чувашская республика (редакция 2014), 101-2486, Приказ Минстроя России от 05.05.2015 № 337/пр | Лента эластичная самоклеящаяся для профилей направляющих «Дихтунгсбанд» 70/30000 мм | 1301 | 1003 | м | м | 1 | 0 | -920645879 | 116 | 5.66 | 0 | 0 | 0 | 0.85 | 0 | 0 | 0 | 6.66 | 1 | 1 | 1 | 0 | 1 | 0 | 0 | 0 | 116 |  | 0 | 2 | 48371812 | 1 | 0 | 232 | 0 | 0 | 0 | 0 | 0 | 0 | 0 | 0 | 0 | 0 | 0 | 0 | 0 | 0 | 0 | 0 | 0 | 0 | 0 | 0 | 0 | 0 | 2.436 | 5.66 | 0.85 | 6.66 | 0
104 | 48370320 | 48371800 | 37733783 | 1 | 1 | 1 | 3 | 101-2509 | ТССЦ Чувашская республика (редакция 2014), 101-2509, Приказ Минстроя России от 05.05.2015 № 337/пр | Листы гипсокартонные ГКЛ 12,5 мм | 1327 | 1005 | м2 | м2 | 1 | 0 | -365485542 | 107 | 71.89 | 0 | 0 | 0 | 15.23 | 0 | 0 | 0 | 4.72 | 1 | 1 | 1 | 0 | 1 | 0 | 0 | 0 | 107 |  | 0 | 2 | 48371813 | 1 | 0 | 233 | 0 | 0 | 0 | 0 | 0 | 0 | 0 | 0 | 0 | 0 | 0 | 0 | 0 | 0 | 0 | 0 | 0 | 0 | 0 | 0 | 0 | 0 | 2.247 | 71.89 | 15.23 | 4.72 | 0
104 | 48370320 | 48371800 | 37737327 | 1 | 1 | 1 | 3 | 101-2583 | ТССЦ Чувашская республика (редакция 2014), 101-2583, Приказ Минстроя России от 05.05.2015 № 337/пр | Шуруп самонарезающий (TN) 3,5/25 мм | 1354 | 1010 | шт. | шт. | 1 | 0 | -116111372 | 1855 | 0.17 | 0 | 0 | 0 | 0.02 | 0 | 0 | 0 | 8.5 | 1 | 1 | 1 | 0 | 1 | 0 | 0 | 0 | 1855 |  | 0 | 2 | 48371814 | 1 | 0 | 234 | 0 | 0 | 0 | 0 | 0 | 0 | 0 | 0 | 0 | 0 | 0 | 0 | 0 | 0 | 0 | 0 | 0 | 0 | 0 | 0 | 0 | 0 | 38.955 | 0.17 | 0.02 | 8.5 | 0
104 | 48370320 | 48371800 | 37737073 | 1 | 1 | 1 | 3 | 101-2590 | ТССЦ Чувашская республика (редакция 2014), 101-2590, Приказ Минстроя России от 05.05.2015 № 337/пр | Дюбель с шурупом 6/35 мм | 1354 | 1010 | шт. | шт. | 1 | 0 | -874589009 | 153 | 0.57 | 0 | 0 | 0 | 0.08 | 0 | 0 | 0 | 7.13 | 1 | 1 | 1 | 0 | 1 | 0 | 0 | 0 | 153 |  | 0 | 2 | 48371815 | 1 | 0 | 235 | 0 | 0 | 0 | 0 | 0 | 0 | 0 | 0 | 0 | 0 | 0 | 0 | 0 | 0 | 0 | 0 | 0 | 0 | 0 | 0 | 0 | 0 | 3.213 | 0.57 | 0.08 | 7.13 | 0
104 | 48370320 | 48371800 | 37751559 | 1 | 1 | 1 | 3 | 201-0793 | ТССЦ Чувашская республика (редакция 2014), 201-0793, Приказ Минстроя России от 05.05.2015 № 337/пр | Профиль направляющий ПН-4 75/40/0,6 | 1301 | 1003 | м | м | 1 | 0 | 550970338 | 121 | 43.11 | 0 | 0 | 0 | 7.01 | 0 | 0 | 0 | 6.15 | 1 | 1 | 1 | 0 | 1 | 0 | 0 | 0 | 121 |  | 0 | 2 | 48371816 | 1 | 0 | 236 | 0 | 0 | 0 | 0 | 0 | 0 | 0 | 0 | 0 | 0 | 0 | 0 | 0 | 0 | 0 | 0 | 0 | 0 | 0 | 0 | 0 | 0 | 2.541 | 43.11 | 7.01 | 6.15 | 0
104 | 48370320 | 48371800 | 37751595 | 1 | 1 | 1 | 3 | 201-0807 | ТССЦ Чувашская республика (редакция 2014), 201-0807, Приказ Минстроя России от 05.05.2015 № 337/пр | Профиль стоечный ПС-4 75/50/0,6 | 1301 | 1003 | м | м | 1 | 0 | -300833059 | 225 | 50.14 | 0 | 0 | 0 | 8.18 | 0 | 0 | 0 | 6.13 | 1 | 1 | 1 | 0 | 1 | 0 | 0 | 0 | 225 |  | 0 | 2 | 48371817 | 1 | 0 | 237 | 0 | 0 | 0 | 0 | 0 | 0 | 0 | 0 | 0 | 0 | 0 | 0 | 0 | 0 | 0 | 0 | 0 | 0 | 0 | 0 | 0 | 0 | 4.725 | 50.14 | 8.18 | 6.13 | 0
104 | 48370320 | 48371800 | 37751610 | 1 | 1 | 1 | 3 | 201-0811 | ТССЦ Чувашская республика (редакция 2014), 201-0811, Приказ Минстроя России от 05.05.2015 № 337/пр | Профиль угловой ПУ 31/31 для защиты углов | 1301 | 1003 | м | м | 1 | 0 | 1564121718 | 46 | 20.28 | 0 | 0 | 0 | 3.23 | 0 | 0 | 0 | 6.28 | 1 | 1 | 1 | 0 | 1 | 0 | 0 | 0 | 46 |  | 0 | 2 | 48371818 | 1 | 0 | 238 | 0 | 0 | 0 | 0 | 0 | 0 | 0 | 0 | 0 | 0 | 0 | 0 | 0 | 0 | 0 | 0 | 0 | 0 | 0 | 0 | 0 | 0 | 0.966 | 20.28 | 3.23 | 6.28 | 0
141 | 48370320 | 48371877 | 23129555 | 1 | 1 | 1 | 1 | 1-1020-21 |  | Рабочий строитель среднего разряда 2 | 1369 | 1013 | чел.-ч | чел.-ч | 1 | 0 | 1250814213 | 11.39 | 0 | 0 | 0 | 7.29 | 0 | 0 | 0 | 7.29 | 1 | 1 | 1 | 1 | 0 | 1 | 0 | 0 | 0 | 11.39 |  | 1 | 2 | 48371878 | 1 | 0 | 239 | 0 | 0 | 0 | 0 | 0 | 0 | 0 | 0 | 0 | 0 | 0 | 0 | 0 | 0 | 0 | 0 | 0 | 0 | 0 | 0 | 0 | 0 | 4.0867 | 7.29 | 7.29 | 1 | 0
141 | 48370320 | 48371877 | 121548 | 1 | 1 | 1 | 1 | 2 |  | Затраты труда машинистов | 608254 | 1013 | чел.час | чел.час | 1 | 0 | -185737400 | 0.13 | 0 | 0 | 0 | 0 | 0 | 0 | 0 | 0 | 1 | 1 | 1 | 1 | 0 | 1 | 0 | 0 | 0 | 0.13 |  | 2 | 2 | 48371879 | 1 | 0 | 240 | 0 | 0 | 0 | 0 | 0 | 0 | 0 | 0 | 0 | 0 | 0 | 0 | 0 | 0 | 0 | 0 | 0 | 0 | 0 | 0 | 0 | 0 | 0.046644 | 0 | 0 | 1 | 0
141 | 48370320 | 48371877 | 37802578 | 1 | 1 | 1 | 2 | 030954 | ТСЭМ Чувашская республика (редакция 2014), 030954, Приказ Минстроя России от 05.05.2015 № 337/пр | Подъемники грузоподъемностью до 500 кг одномачтовые, высота подъема 45 м | 1368 | 1011 | маш.-ч | маш.-ч | 1 | 0 | 1753337916 | 0.13 | 0 | 327.64 | 252.65 | 0 | 0 | 32.09 | 12.1 | 0 | 1 | 10.21 | 20.88 | 1 | 0 | 1 | 0 | 0 | 0 | 0.13 |  | 0 | 2 | 48371880 | 1 | 0 | 241 | 0 | 0 | 0 | 0 | 0 | 0 | 0 | 0 | 0 | 0 | 0 | 0 | 0 | 0 | 0 | 0 | 0 | 0 | 0 | 0 | 0 | 0 | 0.046644 | 327.64 | 32.09 | 10.21 | 0
141 | 48370320 | 48371877 | 37792787 | 1 | 1 | 1 | 3 | 509-9900 | ТССЦ Чувашская республика (редакция 2014), 509-9900, Приказ Минстроя России от 05.05.2015 № 337/пр | Строительный мусор | 1348 | 1009 | т | т | 1000 | 0 | -150994421 | 0.47 | 0 | 0 | 0 | 0 | 0 | 0 | 0 | 0 | 1 | 1 | 1 | 1 | 0 | 0 | 0 | 0 | 0 | 0.47 |  | 0 | 2 | 48371881 | 1 | 0 | 242 | 0 | 0 | 0 | 0 | 0 | 0 | 0 | 0 | 0 | 0 | 0 | 0 | 0 | 0 | 0 | 0 | 0 | 0 | 0 | 0 | 0 | 0 | 0.16864 | 0 | 0 | 1 | 0
142 | 48370320 | 48372012 | 23129555 | 1 | 1 | 1 | 1 | 1-1020-21 |  | Рабочий строитель среднего разряда 2 | 1369 | 1013 | чел.-ч | чел.-ч | 1 | 0 | 1250814213 | 3.77 | 0 | 0 | 0 | 7.29 | 0 | 0 | 0 | 7.29 | 1 | 1 | 1 | 1 | 0 | 1 | 0 | 0 | 0 | 3.77 |  | 1 | 2 | 48372015 | 1 | 0 | 243 | 0 | 0 | 0 | 0 | 0 | 0 | 0 | 0 | 0 | 0 | 0 | 0 | 0 | 0 | 0 | 0 | 0 | 0 | 0 | 0 | 0 | 0 | 1.2064 | 7.29 | 7.29 | 1 | 0
142 | 48370320 | 48372012 | 37792787 | 1 | 1 | 1 | 3 | 509-9900 | ТССЦ Чувашская республика (редакция 2014), 509-9900, Приказ Минстроя России от 05.05.2015 № 337/пр | Строительный мусор | 1348 | 1009 | т | т | 1000 | 0 | -150994421 | 0.11 | 0 | 0 | 0 | 0 | 0 | 0 | 0 | 0 | 1 | 1 | 1 | 1 | 0 | 0 | 0 | 0 | 0 | 0.11 |  | 0 | 2 | 48372016 | 1 | 0 | 244 | 0 | 0 | 0 | 0 | 0 | 0 | 0 | 0 | 0 | 0 | 0 | 0 | 0 | 0 | 0 | 0 | 0 | 0 | 0 | 0 | 0 | 0 | 0.0352 | 0 | 0 | 1 | 0
143 | 48370320 | 48371884 | 23241114 | 1 | 1 | 1 | 1 | 1-1016-21 |  | Рабочий строитель среднего разряда 1,6 | 1369 | 1013 | чел.-ч | чел.-ч | 1 | 0 | -845138845 | 12.3 | 0 | 0 | 0 | 7.06 | 0 | 0 | 0 | 7.06 | 1 | 1 | 1 | 1 | 0 | 1 | 0 | 0 | 0 | 12.3 |  | 1 | 2 | 48371885 | 1 | 0 | 245 | 0 | 0 | 0 | 0 | 0 | 0 | 0 | 0 | 0 | 0 | 0 | 0 | 0 | 0 | 0 | 0 | 0 | 0 | 0 | 0 | 0 | 0 | 2.551 | 7.06 | 7.06 | 1 | 0
143 | 48370320 | 48371884 | 121548 | 1 | 1 | 1 | 1 | 2 |  | Затраты труда машинистов | 608254 | 1013 | чел.час | чел.час | 1 | 0 | -185737400 | 0.45 | 0 | 0 | 0 | 0 | 0 | 0 | 0 | 0 | 1 | 1 | 1 | 1 | 0 | 1 | 0 | 0 | 0 | 0.45 |  | 2 | 2 | 48371886 | 1 | 0 | 246 | 0 | 0 | 0 | 0 | 0 | 0 | 0 | 0 | 0 | 0 | 0 | 0 | 0 | 0 | 0 | 0 | 0 | 0 | 0 | 0 | 0 | 0 | 0.09333 | 0 | 0 | 1 | 0
143 | 48370320 | 48371884 | 37802443 | 1 | 1 | 1 | 2 | 021141 | ТСЭМ Чувашская республика (редакция 2014), 021141, Приказ Минстроя России от 05.05.2015 № 337/пр | Краны на автомобильном ходу при работе на других видах строительства 10 т | 1368 | 1011 | маш.-ч | маш.-ч | 1 | 0 | 1447433125 | 0.45 | 0 | 981.95 | 252.65 | 0 | 0 | 124.14 | 12.1 | 0 | 1 | 7.91 | 20.88 | 1 | 0 | 1 | 0 | 0 | 0 | 0.45 |  | 0 | 2 | 48371887 | 1 | 0 | 247 | 0 | 0 | 0 | 0 | 0 | 0 | 0 | 0 | 0 | 0 | 0 | 0 | 0 | 0 | 0 | 0 | 0 | 0 | 0 | 0 | 0 | 0 | 0.09333 | 981.95 | 124.14 | 7.91 | 0
143 | 48370320 | 48371884 | 37792787 | 1 | 1 | 1 | 3 | 509-9900 | ТССЦ Чувашская республика (редакция 2014), 509-9900, Приказ Минстроя России от 05.05.2015 № 337/пр | Строительный мусор | 1348 | 1009 | т | т | 1000 | 0 | -150994421 | 0.94 | 0 | 0 | 0 | 0 | 0 | 0 | 0 | 0 | 1 | 1 | 1 | 1 | 0 | 0 | 0 | 0 | 0 | 0.94 |  | 0 | 2 | 48371888 | 1 | 0 | 248 | 0 | 0 | 0 | 0 | 0 | 0 | 0 | 0 | 0 | 0 | 0 | 0 | 0 | 0 | 0 | 0 | 0 | 0 | 0 | 0 | 0 | 0 | 0.19496 | 0 | 0 | 1 | 0
144 | 48370320 | 48371889 | 23132616 | 1 | 1 | 1 | 1 | 1-1024-21 |  | Рабочий строитель среднего разряда 2,4 | 1369 | 1013 | чел.-ч | чел.-ч | 1 | 0 | 771296312 | 103.91 | 0 | 0 | 0 | 7.56 | 0 | 0 | 0 | 7.56 | 1 | 1 | 1 | 1 | 0 | 1 | 0 | 0 | 0 | 103.91 |  | 1 | 2 | 48371893 | 1 | 0 | 249 | 0 | 0 | 0 | 0 | 0 | 0 | 0 | 0 | 0 | 0 | 0 | 0 | 0 | 0 | 0 | 0 | 0 | 0 | 0 | 0 | 0 | 0 | 5.5384 | 7.56 | 7.56 | 1 | 0
144 | 48370320 | 48371889 | 121548 | 1 | 1 | 1 | 1 | 2 |  | Затраты труда машинистов | 608254 | 1013 | чел.час | чел.час | 1 | 0 | -185737400 | 7.74 | 0 | 0 | 0 | 0 | 0 | 0 | 0 | 0 | 1 | 1 | 1 | 1 | 0 | 1 | 0 | 0 | 0 | 7.74 |  | 2 | 2 | 48371894 | 1 | 0 | 250 | 0 | 0 | 0 | 0 | 0 | 0 | 0 | 0 | 0 | 0 | 0 | 0 | 0 | 0 | 0 | 0 | 0 | 0 | 0 | 0 | 0 | 0 | 0.41254 | 0 | 0 | 1 | 0
144 | 48370320 | 48371889 | 37802578 | 1 | 1 | 1 | 2 | 030954 | ТСЭМ Чувашская республика (редакция 2014), 030954, Приказ Минстроя России от 05.05.2015 № 337/пр | Подъемники грузоподъемностью до 500 кг одномачтовые, высота подъема 45 м | 1368 | 1011 | маш.-ч | маш.-ч | 1 | 0 | 1753337916 | 7.74 | 0 | 327.64 | 252.65 | 0 | 0 | 32.09 | 12.1 | 0 | 1 | 10.21 | 20.88 | 1 | 0 | 1 | 0 | 0 | 0 | 7.74 |  | 0 | 2 | 48371895 | 1 | 0 | 251 | 0 | 0 | 0 | 0 | 0 | 0 | 0 | 0 | 0 | 0 | 0 | 0 | 0 | 0 | 0 | 0 | 0 | 0 | 0 | 0 | 0 | 0 | 0.41254 | 327.64 | 32.09 | 10.21 | 0
145 | 48370320 | 48371909 | 23129555 | 1 | 1 | 1 | 1 | 1-1020-21 |  | Рабочий строитель среднего разряда 2 | 1369 | 1013 | чел.-ч | чел.-ч | 1 | 0 | 1250814213 | 20.8 | 0 | 0 | 0 | 7.29 | 0 | 0 | 0 | 7.29 | 1 | 1 | 1 | 1 | 0 | 1 | 0 | 0 | 0 | 20.8 |  | 1 | 2 | 48371910 | 1 | 0 | 252 | 0 | 0 | 0 | 0 | 0 | 0 | 0 | 0 | 0 | 0 | 0 | 0 | 0 | 0 | 0 | 0 | 0 | 0 | 0 | 0 | 0 | 0 | 7.3174 | 7.29 | 7.29 | 1 | 0
146 | 48370320 | 48371912 | 23129555 | 1 | 1 | 1 | 1 | 1-1020-21 |  | Рабочий строитель среднего разряда 2 | 1369 | 1013 | чел.-ч | чел.-ч | 1 | 0 | 1250814213 | 20.8 | 0 | 0 | 0 | 7.29 | 0 | 0 | 0 | 7.29 | 1 | 1 | 1 | 1 | 0 | 1 | 0 | 0 | 0 | 20.8 |  | 1 | 2 | 48371914 | 1 | 0 | 253 | 0 | 0 | 0 | 0 | 0 | 0 | 0 | 0 | 0 | 0 | 0 | 0 | 0 | 0 | 0 | 0 | 0 | 0 | 0 | 0 | 0 | 0 | 9.568 | 7.29 | 7.29 | 1 | 0
147 | 48370320 | 48372791 | 23129805 | 1 | 1 | 1 | 1 | 1-1030-21 |  | Рабочий строитель среднего разряда 3 | 1369 | 1013 | чел.-ч | чел.-ч | 1 | 0 | 756115135 | 51.3 | 0 | 0 | 0 | 7.97 | 0 | 0 | 0 | 7.97 | 1 | 1 | 1 | 1 | 0 | 1 | 0 | 0 | 0 | 51.3 |  | 1 | 2 | 48372796 | 1 | 0 | 254 | 0 | 0 | 0 | 0 | 0 | 0 | 0 | 0 | 0 | 0 | 0 | 0 | 0 | 0 | 0 | 0 | 0 | 0 | 0 | 0 | 0 | 0 | 0.513 | 7.97 | 7.97 | 1 | 0
147 | 48370320 | 48372791 | 121548 | 1 | 1 | 1 | 1 | 2 |  | Затраты труда машинистов | 608254 | 1013 | чел.час | чел.час | 1 | 0 | -185737400 | 0.26 | 0 | 0 | 0 | 0 | 0 | 0 | 0 | 0 | 1 | 1 | 1 | 1 | 0 | 1 | 0 | 0 | 0 | 0.26 |  | 2 | 2 | 48372797 | 1 | 0 | 255 | 0 | 0 | 0 | 0 | 0 | 0 | 0 | 0 | 0 | 0 | 0 | 0 | 0 | 0 | 0 | 0 | 0 | 0 | 0 | 0 | 0 | 0 | 0.0026 | 0 | 0 | 1 | 0
147 | 48370320 | 48372791 | 37802578 | 1 | 1 | 1 | 2 | 030954 | ТСЭМ Чувашская республика (редакция 2014), 030954, Приказ Минстроя России от 05.05.2015 № 337/пр | Подъемники грузоподъемностью до 500 кг одномачтовые, высота подъема 45 м | 1368 | 1011 | маш.-ч | маш.-ч | 1 | 0 | 1753337916 | 0.26 | 0 | 327.64 | 252.65 | 0 | 0 | 32.09 | 12.1 | 0 | 1 | 10.21 | 20.88 | 1 | 0 | 1 | 0 | 0 | 0 | 0.26 |  | 0 | 2 | 48372798 | 1 | 0 | 256 | 0 | 0 | 0 | 0 | 0 | 0 | 0 | 0 | 0 | 0 | 0 | 0 | 0 | 0 | 0 | 0 | 0 | 0 | 0 | 0 | 0 | 0 | 0.0026 | 327.64 | 32.09 | 10.21 | 0
147 | 48370320 | 48372791 | 37792788 | 1 | 1 | 1 | 3 | 509-9899 | ТССЦ Чувашская республика (редакция 2014), 509-9899, Приказ Минстроя России от 05.05.2015 № 337/пр | Строительный мусор и масса возвратных материалов | 1348 | 1009 | т | т | 1000 | 0 | -856488199 | 1.82 | 0 | 0 | 0 | 0 | 0 | 0 | 0 | 0 | 1 | 1 | 1 | 1 | 0 | 0 | 0 | 0 | 0 | 1.82 |  | 0 | 2 | 48372799 | 1 | 0 | 257 | 0 | 0 | 0 | 0 | 0 | 0 | 0 | 0 | 0 | 0 | 0 | 0 | 0 | 0 | 0 | 0 | 0 | 0 | 0 | 0 | 0 | 0 | 0.0182 | 0 | 0 | 1 | 0
149 | 48370320 | 48372024 | 23136905 | 1 | 1 | 1 | 1 | 1-1036-21 |  | Рабочий строитель среднего разряда 3,6 | 1369 | 1013 | чел.-ч | чел.-ч | 1 | 0 | 1351218007 | 59.6735 | 0 | 0 | 0 | 8.58 | 0 | 0 | 0 | 8.58 | 1 | 1 | 1 | 1 | 0 | 1 | 1 | 0 | 0 | 51.89 | )*1,15 | 1 | 2 | 48372025 | 1 | 0 | 258 | 0 | 0 | 0 | 0 | 0 | 0 | 0 | 0 | 0 | 0 | 0 | 0 | 0 | 0 | 0 | 0 | 0 | 0 | 0 | 0 | 0 | 0 | 24.4065 | 8.58 | 8.58 | 1 | 0
149 | 48370320 | 48372024 | 121548 | 1 | 1 | 1 | 1 | 2 |  | Затраты труда машинистов | 608254 | 1013 | чел.час | чел.час | 1 | 0 | -185737400 | 2.3375 | 0 | 0 | 0 | 0 | 0 | 0 | 0 | 0 | 1 | 1 | 1 | 1 | 0 | 1 | 1 | 0 | 0 | 1.87 | )*1,25 | 2 | 2 | 48372026 | 1 | 0 | 259 | 0 | 0 | 0 | 0 | 0 | 0 | 0 | 0 | 0 | 0 | 0 | 0 | 0 | 0 | 0 | 0 | 0 | 0 | 0 | 0 | 0 | 0 | 0.95604 | 0 | 0 | 1 | 0
149 | 48370320 | 48372024 | 37802515 | 1 | 1 | 1 | 2 | 030101 | ТСЭМ Чувашская республика (редакция 2014), 030101, Приказ Минстроя России от 05.05.2015 № 337/пр | Автопогрузчики 5 т | 1368 | 1011 | маш.-ч | маш.-ч | 1 | 0 | -674318163 | 0.05 | 0 | 690.07 | 187.92 | 0 | 0 | 87.24 | 9 | 0 | 1 | 7.91 | 20.88 | 1 | 0 | 1 | 1 | 0 | 0 | 0.04 | )*1,25 | 0 | 2 | 48372027 | 1 | 0 | 260 | 0 | 0 | 0 | 0 | 0 | 0 | 0 | 0 | 0 | 0 | 0 | 0 | 0 | 0 | 0 | 0 | 0 | 0 | 0 | 0 | 0 | 0 | 0.02045 | 690.07 | 87.24 | 7.91 | 0
149 | 48370320 | 48372024 | 37802578 | 1 | 1 | 1 | 2 | 030954 | ТСЭМ Чувашская республика (редакция 2014), 030954, Приказ Минстроя России от 05.05.2015 № 337/пр | Подъемники грузоподъемностью до 500 кг одномачтовые, высота подъема 45 м | 1368 | 1011 | маш.-ч | маш.-ч | 1 | 0 | 1753337916 | 0.2 | 0 | 327.64 | 252.65 | 0 | 0 | 32.09 | 12.1 | 0 | 1 | 10.21 | 20.88 | 1 | 0 | 1 | 1 | 0 | 0 | 0.16 | )*1,25 | 0 | 2 | 48372028 | 1 | 0 | 261 | 0 | 0 | 0 | 0 | 0 | 0 | 0 | 0 | 0 | 0 | 0 | 0 | 0 | 0 | 0 | 0 | 0 | 0 | 0 | 0 | 0 | 0 | 0.0818 | 327.64 | 32.09 | 10.21 | 0
149 | 48370320 | 48372024 | 37802992 | 1 | 1 | 1 | 2 | 110901 | ТСЭМ Чувашская республика (редакция 2014), 110901, Приказ Минстроя России от 05.05.2015 № 337/пр | Растворосмесители передвижные 65 л | 1368 | 1011 | маш.-ч | маш.-ч | 1 | 0 | 1801551115 | 2.0875 | 0 | 207.72 | 187.92 | 0 | 0 | 11.32 | 9 | 0 | 1 | 18.35 | 20.88 | 1 | 0 | 1 | 1 | 0 | 0 | 1.67 | )*1,25 | 0 | 2 | 48372029 | 1 | 0 | 262 | 0 | 0 | 0 | 0 | 0 | 0 | 0 | 0 | 0 | 0 | 0 | 0 | 0 | 0 | 0 | 0 | 0 | 0 | 0 | 0 | 0 | 0 | 0.85379 | 207.72 | 11.32 | 18.35 | 0
149 | 48370320 | 48372024 | 37731442 | 1 | 1 | 1 | 3 | 101-9732 | ТССЦ Чувашская республика (редакция 2014), 101-9732, Приказ Минстроя России от 05.05.2015 № 337/пр | Грунтовка | 1348 | 1009 | т | т | 1000 | 0 | -33111211 | 0 | 0 | 0 | 0 | 0 | 0 | 0 | 0 | 0 | 1 | 1 | 1 | 1 | 1 | 0 | 0 | 0 | 0 | 0 |  | 0 | 2 | 48372030 | 1 | 0 | 263 | 0 | 0 | 0 | 0 | 0 | 0 | 0 | 0 | 0 | 0 | 0 | 0 | 0 | 0 | 0 | 0 | 0 | 0 | 0 | 0 | 0 | 0 | 0 | 0 | 0 | 1 | 0
149 | 48370320 | 48372024 | 37768197 | 1 | 1 | 1 | 3 | 402-0070 | ТССЦ Чувашская республика (редакция 2014), 402-0070, Приказ Минстроя России от 05.05.2015 № 337/пр | Смесь сухая для заделки швов (фуга) АТЛАС растворная для ручной работы | 1348 | 1009 | т | т | 1000 | 0 | -2137025586 | 0.97 | 22609.04 | 0 | 0 | 0 | 2537.49 | 0 | 0 | 0 | 8.91 | 1 | 1 | 1 | 0 | 1 | 0 | 0 | 0 | 0.97 |  | 0 | 2 | 48372031 | 1 | 0 | 264 | 0 | 0 | 0 | 0 | 0 | 0 | 0 | 0 | 0 | 0 | 0 | 0 | 0 | 0 | 0 | 0 | 0 | 0 | 0 | 0 | 0 | 0 | 0.39673 | 22609.04 | 2537.49 | 8.91 | 0
149 | 48370320 | 48372024 | 37777802 | 1 | 1 | 1 | 3 | 411-0001 | ТССЦ Чувашская республика (редакция 2014), 411-0001, Приказ Минстроя России от 05.05.2015 № 337/пр | Вода | 1339 | 1007 | м3 | м3 | 1 | 0 | -1418712732 | 0.63 | 45.55 | 0 | 0 | 0 | 2.47 | 0 | 0 | 0 | 18.44 | 1 | 1 | 1 | 0 | 1 | 0 | 0 | 0 | 0.63 |  | 0 | 2 | 48372032 | 1 | 0 | 265 | 0 | 0 | 0 | 0 | 0 | 0 | 0 | 0 | 0 | 0 | 0 | 0 | 0 | 0 | 0 | 0 | 0 | 0 | 0 | 0 | 0 | 0 | 0.25767 | 45.55 | 2.47 | 18.44 | 0
150 | 48370320 | 48372055 | 23146514 | 1 | 1 | 1 | 1 | 1-1041-21 |  | Рабочий строитель среднего разряда 4,1 | 1369 | 1013 | чел.-ч | чел.-ч | 1 | 0 | -646155538 | 72.565 | 0 | 0 | 0 | 9.13 | 0 | 0 | 0 | 9.13 | 1 | 1 | 1 | 1 | 0 | 1 | 1 | 0 | 0 | 63.1 | )*1,15 | 1 | 2 | 48372056 | 1 | 0 | 266 | 0 | 0 | 0 | 0 | 0 | 0 | 0 | 0 | 0 | 0 | 0 | 0 | 0 | 0 | 0 | 0 | 0 | 0 | 0 | 0 | 0 | 0 | 25.5284 | 9.13 | 9.13 | 1 | 0
150 | 48370320 | 48372055 | 121548 | 1 | 1 | 1 | 1 | 2 |  | Затраты труда машинистов | 608254 | 1013 | чел.час | чел.час | 1 | 0 | -185737400 | 2.725 | 0 | 0 | 0 | 0 | 0 | 0 | 0 | 0 | 1 | 1 | 1 | 1 | 0 | 1 | 1 | 0 | 0 | 2.18 | )*1,25 | 2 | 2 | 48372057 | 1 | 0 | 267 | 0 | 0 | 0 | 0 | 0 | 0 | 0 | 0 | 0 | 0 | 0 | 0 | 0 | 0 | 0 | 0 | 0 | 0 | 0 | 0 | 0 | 0 | 0.95866 | 0 | 0 | 1 | 0
150 | 48370320 | 48372055 | 37802515 | 1 | 1 | 1 | 2 | 030101 | ТСЭМ Чувашская республика (редакция 2014), 030101, Приказ Минстроя России от 05.05.2015 № 337/пр | Автопогрузчики 5 т | 1368 | 1011 | маш.-ч | маш.-ч | 1 | 0 | -674318163 | 0.0625 | 0 | 690.07 | 187.92 | 0 | 0 | 87.24 | 9 | 0 | 1 | 7.91 | 20.88 | 1 | 0 | 1 | 1 | 0 | 0 | 0.05 | )*1,25 | 0 | 2 | 48372058 | 1 | 0 | 268 | 0 | 0 | 0 | 0 | 0 | 0 | 0 | 0 | 0 | 0 | 0 | 0 | 0 | 0 | 0 | 0 | 0 | 0 | 0 | 0 | 0 | 0 | 0.021988 | 690.07 | 87.24 | 7.91 | 0
150 | 48370320 | 48372055 | 37802578 | 1 | 1 | 1 | 2 | 030954 | ТСЭМ Чувашская республика (редакция 2014), 030954, Приказ Минстроя России от 05.05.2015 № 337/пр | Подъемники грузоподъемностью до 500 кг одномачтовые, высота подъема 45 м | 1368 | 1011 | маш.-ч | маш.-ч | 1 | 0 | 1753337916 | 0.225 | 0 | 327.64 | 252.65 | 0 | 0 | 32.09 | 12.1 | 0 | 1 | 10.21 | 20.88 | 1 | 0 | 1 | 1 | 0 | 0 | 0.18 | )*1,25 | 0 | 2 | 48372059 | 1 | 0 | 269 | 0 | 0 | 0 | 0 | 0 | 0 | 0 | 0 | 0 | 0 | 0 | 0 | 0 | 0 | 0 | 0 | 0 | 0 | 0 | 0 | 0 | 0 | 0.079155 | 327.64 | 32.09 | 10.21 | 0
150 | 48370320 | 48372055 | 37802992 | 1 | 1 | 1 | 2 | 110901 | ТСЭМ Чувашская республика (редакция 2014), 110901, Приказ Минстроя России от 05.05.2015 № 337/пр | Растворосмесители передвижные 65 л | 1368 | 1011 | маш.-ч | маш.-ч | 1 | 0 | 1801551115 | 2.4375 | 0 | 207.72 | 187.92 | 0 | 0 | 11.32 | 9 | 0 | 1 | 18.35 | 20.88 | 1 | 0 | 1 | 1 | 0 | 0 | 1.95 | )*1,25 | 0 | 2 | 48372060 | 1 | 0 | 270 | 0 | 0 | 0 | 0 | 0 | 0 | 0 | 0 | 0 | 0 | 0 | 0 | 0 | 0 | 0 | 0 | 0 | 0 | 0 | 0 | 0 | 0 | 0.85751 | 207.72 | 11.32 | 18.35 | 0
150 | 48370320 | 48372055 | 37731442 | 1 | 1 | 1 | 3 | 101-9732 | ТССЦ Чувашская республика (редакция 2014), 101-9732, Приказ Минстроя России от 05.05.2015 № 337/пр | Грунтовка | 1348 | 1009 | т | т | 1000 | 0 | -33111211 | 0 | 0 | 0 | 0 | 0 | 0 | 0 | 0 | 0 | 1 | 1 | 1 | 1 | 1 | 0 | 0 | 0 | 0 | 0 |  | 0 | 2 | 48372061 | 1 | 0 | 271 | 0 | 0 | 0 | 0 | 0 | 0 | 0 | 0 | 0 | 0 | 0 | 0 | 0 | 0 | 0 | 0 | 0 | 0 | 0 | 0 | 0 | 0 | 0 | 0 | 0 | 1 | 0
150 | 48370320 | 48372055 | 37768197 | 1 | 1 | 1 | 3 | 402-0070 | ТССЦ Чувашская республика (редакция 2014), 402-0070, Приказ Минстроя России от 05.05.2015 № 337/пр | Смесь сухая для заделки швов (фуга) АТЛАС растворная для ручной работы | 1348 | 1009 | т | т | 1000 | 0 | -2137025586 | 1.131 | 22609.04 | 0 | 0 | 0 | 2537.49 | 0 | 0 | 0 | 8.91 | 1 | 1 | 1 | 0 | 1 | 0 | 0 | 0 | 1.131 |  | 0 | 2 | 48372062 | 1 | 0 | 272 | 0 | 0 | 0 | 0 | 0 | 0 | 0 | 0 | 0 | 0 | 0 | 0 | 0 | 0 | 0 | 0 | 0 | 0 | 0 | 0 | 0 | 0 | 0.39789 | 22609.04 | 2537.49 | 8.91 | 0
150 | 48370320 | 48372055 | 37777802 | 1 | 1 | 1 | 3 | 411-0001 | ТССЦ Чувашская республика (редакция 2014), 411-0001, Приказ Минстроя России от 05.05.2015 № 337/пр | Вода | 1339 | 1007 | м3 | м3 | 1 | 0 | -1418712732 | 0.74 | 45.55 | 0 | 0 | 0 | 2.47 | 0 | 0 | 0 | 18.44 | 1 | 1 | 1 | 0 | 1 | 0 | 0 | 0 | 0.74 |  | 0 | 2 | 48372063 | 1 | 0 | 273 | 0 | 0 | 0 | 0 | 0 | 0 | 0 | 0 | 0 | 0 | 0 | 0 | 0 | 0 | 0 | 0 | 0 | 0 | 0 | 0 | 0 | 0 | 0.26033 | 45.55 | 2.47 | 18.44 | 0
151 | 48370320 | 48372540 | 23134555 | 1 | 1 | 1 | 1 | 1-1034-21 |  | Рабочий строитель среднего разряда 3,4 | 1369 | 1013 | чел.-ч | чел.-ч | 1 | 0 | -1593017532 | 49.335 | 0 | 0 | 0 | 8.38 | 0 | 0 | 0 | 8.38 | 1 | 1 | 1 | 1 | 0 | 1 | 1 | 0 | 0 | 42.9 | )*1,15 | 1 | 2 | 48372541 | 1 | 0 | 274 | 0 | 0 | 0 | 0 | 0 | 0 | 0 | 0 | 0 | 0 | 0 | 0 | 0 | 0 | 0 | 0 | 0 | 0 | 0 | 0 | 0 | 0 | 20.178 | 8.38 | 8.38 | 1 | 0
151 | 48370320 | 48372540 | 121548 | 1 | 1 | 1 | 1 | 2 |  | Затраты труда машинистов | 608254 | 1013 | чел.час | чел.час | 1 | 0 | -185737400 | 0.025 | 0 | 0 | 0 | 0 | 0 | 0 | 0 | 0 | 1 | 1 | 1 | 1 | 0 | 1 | 1 | 0 | 0 | 0.02 | )*1,25 | 2 | 2 | 48372542 | 1 | 0 | 275 | 0 | 0 | 0 | 0 | 0 | 0 | 0 | 0 | 0 | 0 | 0 | 0 | 0 | 0 | 0 | 0 | 0 | 0 | 0 | 0 | 0 | 0 | 0.010225 | 0 | 0 | 1 | 0
151 | 48370320 | 48372540 | 37802578 | 1 | 1 | 1 | 2 | 030954 | ТСЭМ Чувашская республика (редакция 2014), 030954, Приказ Минстроя России от 05.05.2015 № 337/пр | Подъемники грузоподъемностью до 500 кг одномачтовые, высота подъема 45 м | 1368 | 1011 | маш.-ч | маш.-ч | 1 | 0 | 1753337916 | 0.025 | 0 | 327.64 | 252.65 | 0 | 0 | 32.09 | 12.1 | 0 | 1 | 10.21 | 20.88 | 1 | 0 | 1 | 1 | 0 | 0 | 0.02 | )*1,25 | 0 | 2 | 48372543 | 1 | 0 | 276 | 0 | 0 | 0 | 0 | 0 | 0 | 0 | 0 | 0 | 0 | 0 | 0 | 0 | 0 | 0 | 0 | 0 | 0 | 0 | 0 | 0 | 0 | 0.010225 | 327.64 | 32.09 | 10.21 | 0
151 | 48370320 | 48372540 | 37804456 | 1 | 1 | 1 | 2 | 400001 | ТСЭМ Чувашская республика (редакция 2014), 400001, Приказ Минстроя России от 05.05.2015 № 337/пр | Автомобили бортовые, грузоподъемность до 5 т | 1368 | 1011 | маш.-ч | маш.-ч | 1 | 0 | -671646184 | 0.1875 | 0 | 844.19 | 216.11 | 0 | 0 | 91.76 | 10.35 | 0 | 1 | 9.2 | 20.88 | 1 | 0 | 1 | 1 | 0 | 0 | 0.15 | )*1,25 | 0 | 2 | 48372544 | 1 | 0 | 277 | 0 | 0 | 0 | 0 | 0 | 0 | 0 | 0 | 0 | 0 | 0 | 0 | 0 | 0 | 0 | 0 | 0 | 0 | 0 | 0 | 0 | 0 | 0.076687 | 844.19 | 91.76 | 9.2 | 0
151 | 48370320 | 48372540 | 37729978 | 1 | 1 | 1 | 3 | 101-1596 | ТССЦ Чувашская республика (редакция 2014), 101-1596, Приказ Минстроя России от 05.05.2015 № 337/пр | Шкурка шлифовальная двухслойная с зернистостью 40-25 | 1327 | 1005 | м2 | м2 | 1 | 0 | 1290542317 | 0.84 | 207.56 | 0 | 0 | 0 | 72.32 | 0 | 0 | 0 | 2.87 | 1 | 1 | 1 | 0 | 1 | 0 | 0 | 0 | 0.84 |  | 0 | 2 | 48372545 | 1 | 0 | 278 | 0 | 0 | 0 | 0 | 0 | 0 | 0 | 0 | 0 | 0 | 0 | 0 | 0 | 0 | 0 | 0 | 0 | 0 | 0 | 0 | 0 | 0 | 0.34356 | 207.56 | 72.32 | 2.87 | 0
151 | 48370320 | 48372540 | 37731918 | 1 | 1 | 1 | 3 | 101-1712 | ТССЦ Чувашская республика (редакция 2014), 101-1712, Приказ Минстроя России от 05.05.2015 № 337/пр | Шпатлевка клеевая | 1348 | 1009 | т | т | 1000 | 0 | 1606687113 | 0.051 | 17820.1 | 0 | 0 | 0 | 4294 | 0 | 0 | 0 | 4.15 | 1 | 1 | 1 | 0 | 1 | 0 | 0 | 0 | 0.051 |  | 0 | 2 | 48372546 | 1 | 0 | 279 | 0 | 0 | 0 | 0 | 0 | 0 | 0 | 0 | 0 | 0 | 0 | 0 | 0 | 0 | 0 | 0 | 0 | 0 | 0 | 0 | 0 | 0 | 0.020859 | 17820.1 | 4294 | 4.15 | 0
151 | 48370320 | 48372540 | 37729991 | 1 | 1 | 1 | 3 | 101-1757 | ТССЦ Чувашская республика (редакция 2014), 101-1757, Приказ Минстроя России от 05.05.2015 № 337/пр | Ветошь | 1346 | 1009 | кг | кг | 1 | 0 | 844235703 | 0.31 | 26.15 | 0 | 0 | 0 | 1.82 | 0 | 0 | 0 | 14.37 | 1 | 1 | 1 | 0 | 1 | 0 | 0 | 0 | 0.31 |  | 0 | 2 | 48372547 | 1 | 0 | 280 | 0 | 0 | 0 | 0 | 0 | 0 | 0 | 0 | 0 | 0 | 0 | 0 | 0 | 0 | 0 | 0 | 0 | 0 | 0 | 0 | 0 | 0 | 0.12679 | 26.15 | 1.82 | 14.37 | 0
151 | 48370320 | 48372540 | 37732580 | 1 | 1 | 1 | 3 | 101-1959 | ТССЦ Чувашская республика (редакция 2014), 101-1959, Приказ Минстроя России от 05.05.2015 № 337/пр | Краска водоэмульсионная ВЭАК-1180 | 1348 | 1009 | т | т | 1000 | 0 | 784182181 | 0.063 | 100007.26 | 0 | 0 | 0 | 15481 | 0 | 0 | 0 | 6.46 | 1 | 1 | 1 | 0 | 1 | 0 | 0 | 0 | 0.063 |  | 0 | 2 | 48372548 | 1 | 0 | 281 | 0 | 0 | 0 | 0 | 0 | 0 | 0 | 0 | 0 | 0 | 0 | 0 | 0 | 0 | 0 | 0 | 0 | 0 | 0 | 0 | 0 | 0 | 0.025767 | 100007.26 | 15481 | 6.46 | 0
152 | 48370320 | 48372584 | 23134555 | 1 | 1 | 1 | 1 | 1-1034-21 |  | Рабочий строитель среднего разряда 3,4 | 1369 | 1013 | чел.-ч | чел.-ч | 1 | 0 | -1593017532 | 61.985 | 0 | 0 | 0 | 8.38 | 0 | 0 | 0 | 8.38 | 1 | 1 | 1 | 1 | 0 | 1 | 1 | 0 | 0 | 53.9 | )*1,15 | 1 | 2 | 48372585 | 1 | 0 | 282 | 0 | 0 | 0 | 0 | 0 | 0 | 0 | 0 | 0 | 0 | 0 | 0 | 0 | 0 | 0 | 0 | 0 | 0 | 0 | 0 | 0 | 0 | 21.8063 | 8.38 | 8.38 | 1 | 0
152 | 48370320 | 48372584 | 121548 | 1 | 1 | 1 | 1 | 2 |  | Затраты труда машинистов | 608254 | 1013 | чел.час | чел.час | 1 | 0 | -185737400 | 0.025 | 0 | 0 | 0 | 0 | 0 | 0 | 0 | 0 | 1 | 1 | 1 | 1 | 0 | 1 | 1 | 0 | 0 | 0.02 | )*1,25 | 2 | 2 | 48372586 | 1 | 0 | 283 | 0 | 0 | 0 | 0 | 0 | 0 | 0 | 0 | 0 | 0 | 0 | 0 | 0 | 0 | 0 | 0 | 0 | 0 | 0 | 0 | 0 | 0 | 0.008795 | 0 | 0 | 1 | 0
152 | 48370320 | 48372584 | 37802578 | 1 | 1 | 1 | 2 | 030954 | ТСЭМ Чувашская республика (редакция 2014), 030954, Приказ Минстроя России от 05.05.2015 № 337/пр | Подъемники грузоподъемностью до 500 кг одномачтовые, высота подъема 45 м | 1368 | 1011 | маш.-ч | маш.-ч | 1 | 0 | 1753337916 | 0.025 | 0 | 327.64 | 252.65 | 0 | 0 | 32.09 | 12.1 | 0 | 1 | 10.21 | 20.88 | 1 | 0 | 1 | 1 | 0 | 0 | 0.02 | )*1,25 | 0 | 2 | 48372587 | 1 | 0 | 284 | 0 | 0 | 0 | 0 | 0 | 0 | 0 | 0 | 0 | 0 | 0 | 0 | 0 | 0 | 0 | 0 | 0 | 0 | 0 | 0 | 0 | 0 | 0.008795 | 327.64 | 32.09 | 10.21 | 0
152 | 48370320 | 48372584 | 37804456 | 1 | 1 | 1 | 2 | 400001 | ТСЭМ Чувашская республика (редакция 2014), 400001, Приказ Минстроя России от 05.05.2015 № 337/пр | Автомобили бортовые, грузоподъемность до 5 т | 1368 | 1011 | маш.-ч | маш.-ч | 1 | 0 | -671646184 | 0.2 | 0 | 844.19 | 216.11 | 0 | 0 | 91.76 | 10.35 | 0 | 1 | 9.2 | 20.88 | 1 | 0 | 1 | 1 | 0 | 0 | 0.16 | )*1,25 | 0 | 2 | 48372588 | 1 | 0 | 285 | 0 | 0 | 0 | 0 | 0 | 0 | 0 | 0 | 0 | 0 | 0 | 0 | 0 | 0 | 0 | 0 | 0 | 0 | 0 | 0 | 0 | 0 | 0.07036 | 844.19 | 91.76 | 9.2 | 0
152 | 48370320 | 48372584 | 37729978 | 1 | 1 | 1 | 3 | 101-1596 | ТССЦ Чувашская республика (редакция 2014), 101-1596, Приказ Минстроя России от 05.05.2015 № 337/пр | Шкурка шлифовальная двухслойная с зернистостью 40-25 | 1327 | 1005 | м2 | м2 | 1 | 0 | 1290542317 | 0.84 | 207.56 | 0 | 0 | 0 | 72.32 | 0 | 0 | 0 | 2.87 | 1 | 1 | 1 | 0 | 1 | 0 | 0 | 0 | 0.84 |  | 0 | 2 | 48372589 | 1 | 0 | 286 | 0 | 0 | 0 | 0 | 0 | 0 | 0 | 0 | 0 | 0 | 0 | 0 | 0 | 0 | 0 | 0 | 0 | 0 | 0 | 0 | 0 | 0 | 0.29551 | 207.56 | 72.32 | 2.87 | 0
152 | 48370320 | 48372584 | 37731918 | 1 | 1 | 1 | 3 | 101-1712 | ТССЦ Чувашская республика (редакция 2014), 101-1712, Приказ Минстроя России от 05.05.2015 № 337/пр | Шпатлевка клеевая | 1348 | 1009 | т | т | 1000 | 0 | 1606687113 | 0.055 | 17820.1 | 0 | 0 | 0 | 4294 | 0 | 0 | 0 | 4.15 | 1 | 1 | 1 | 0 | 1 | 0 | 0 | 0 | 0.055 |  | 0 | 2 | 48372590 | 1 | 0 | 287 | 0 | 0 | 0 | 0 | 0 | 0 | 0 | 0 | 0 | 0 | 0 | 0 | 0 | 0 | 0 | 0 | 0 | 0 | 0 | 0 | 0 | 0 | 0.019349 | 17820.1 | 4294 | 4.15 | 0
152 | 48370320 | 48372584 | 37729991 | 1 | 1 | 1 | 3 | 101-1757 | ТССЦ Чувашская республика (редакция 2014), 101-1757, Приказ Минстроя России от 05.05.2015 № 337/пр | Ветошь | 1346 | 1009 | кг | кг | 1 | 0 | 844235703 | 0.31 | 26.15 | 0 | 0 | 0 | 1.82 | 0 | 0 | 0 | 14.37 | 1 | 1 | 1 | 0 | 1 | 0 | 0 | 0 | 0.31 |  | 0 | 2 | 48372591 | 1 | 0 | 288 | 0 | 0 | 0 | 0 | 0 | 0 | 0 | 0 | 0 | 0 | 0 | 0 | 0 | 0 | 0 | 0 | 0 | 0 | 0 | 0 | 0 | 0 | 0.10906 | 26.15 | 1.82 | 14.37 | 0
152 | 48370320 | 48372584 | 37732580 | 1 | 1 | 1 | 3 | 101-1959 | ТССЦ Чувашская республика (редакция 2014), 101-1959, Приказ Минстроя России от 05.05.2015 № 337/пр | Краска водоэмульсионная ВЭАК-1180 | 1348 | 1009 | т | т | 1000 | 0 | 784182181 | 0.069 | 100007.26 | 0 | 0 | 0 | 15481 | 0 | 0 | 0 | 6.46 | 1 | 1 | 1 | 0 | 1 | 0 | 0 | 0 | 0.069 |  | 0 | 2 | 48372592 | 1 | 0 | 289 | 0 | 0 | 0 | 0 | 0 | 0 | 0 | 0 | 0 | 0 | 0 | 0 | 0 | 0 | 0 | 0 | 0 | 0 | 0 | 0 | 0 | 0 | 0.024274 | 100007.26 | 15481 | 6.46 | 0
153 | 48370320 | 48372097 | 23132590 | 1 | 1 | 1 | 1 | 1-1022-21 |  | Рабочий строитель среднего разряда 2,2 | 1369 | 1013 | чел.-ч | чел.-ч | 1 | 0 | 1935273774 | 45.4365 | 0 | 0 | 0 | 7.43 | 0 | 0 | 0 | 7.43 | 1 | 1 | 1 | 1 | 0 | 1 | 1 | 0 | 0 | 39.51 | )*1,15 | 1 | 2 | 48372098 | 1 | 0 | 290 | 0 | 0 | 0 | 0 | 0 | 0 | 0 | 0 | 0 | 0 | 0 | 0 | 0 | 0 | 0 | 0 | 0 | 0 | 0 | 0 | 0 | 0 | 16.3117 | 7.43 | 7.43 | 1 | 0
153 | 48370320 | 48372097 | 121548 | 1 | 1 | 1 | 1 | 2 |  | Затраты труда машинистов | 608254 | 1013 | чел.час | чел.час | 1 | 0 | -185737400 | 1.5875 | 0 | 0 | 0 | 0 | 0 | 0 | 0 | 0 | 1 | 1 | 1 | 1 | 0 | 1 | 1 | 0 | 0 | 1.27 | )*1,25 | 2 | 2 | 48372099 | 1 | 0 | 291 | 0 | 0 | 0 | 0 | 0 | 0 | 0 | 0 | 0 | 0 | 0 | 0 | 0 | 0 | 0 | 0 | 0 | 0 | 0 | 0 | 0 | 0 | 0.56991 | 0 | 0 | 1 | 0
153 | 48370320 | 48372097 | 37802578 | 1 | 1 | 1 | 2 | 030954 | ТСЭМ Чувашская республика (редакция 2014), 030954, Приказ Минстроя России от 05.05.2015 № 337/пр | Подъемники грузоподъемностью до 500 кг одномачтовые, высота подъема 45 м | 1368 | 1011 | маш.-ч | маш.-ч | 1 | 0 | 1753337916 | 1.5875 | 0 | 327.64 | 252.65 | 0 | 0 | 32.09 | 12.1 | 0 | 1 | 10.21 | 20.88 | 1 | 0 | 1 | 1 | 0 | 0 | 1.27 | )*1,25 | 0 | 2 | 48372100 | 1 | 0 | 292 | 0 | 0 | 0 | 0 | 0 | 0 | 0 | 0 | 0 | 0 | 0 | 0 | 0 | 0 | 0 | 0 | 0 | 0 | 0 | 0 | 0 | 0 | 0.56991 | 327.64 | 32.09 | 10.21 | 0
153 | 48370320 | 48372097 | 37803001 | 1 | 1 | 1 | 2 | 111301 | ТСЭМ Чувашская республика (редакция 2014), 111301, Приказ Минстроя России от 05.05.2015 № 337/пр | Вибратор поверхностный | 1368 | 1011 | маш.-ч | маш.-ч | 1 | 0 | 736086632 | 11.3375 | 0 | 3.13 | 0 | 0 | 0 | 0.66 | 0 | 0 | 1 | 4.74 | 20.88 | 1 | 0 | 1 | 1 | 0 | 0 | 9.07 | )*1,25 | 0 | 2 | 48372101 | 1 | 0 | 293 | 0 | 0 | 0 | 0 | 0 | 0 | 0 | 0 | 0 | 0 | 0 | 0 | 0 | 0 | 0 | 0 | 0 | 0 | 0 | 0 | 0 | 0 | 4.0702 | 3.13 | 0.66 | 4.74 | 0
153 | 48370320 | 48372097 | 37768005 | 1 | 1 | 1 | 3 | 402-0005 | ТССЦ Чувашская республика (редакция 2014), 402-0005, Приказ Минстроя России от 05.05.2015 № 337/пр | Раствор готовый кладочный цементный марки 150 | 1339 | 1007 | м3 | м3 | 1 | 0 | 1065076017 | 2.04 | 3653.36 | 0 | 0 | 0 | 472.01 | 0 | 0 | 0 | 7.74 | 1 | 1 | 1 | 0 | 1 | 0 | 0 | 0 | 2.04 |  | 0 | 2 | 48372102 | 1 | 0 | 294 | 0 | 0 | 0 | 0 | 0 | 0 | 0 | 0 | 0 | 0 | 0 | 0 | 0 | 0 | 0 | 0 | 0 | 0 | 0 | 0 | 0 | 0 | 0.73236 | 3653.36 | 472.01 | 7.74 | 0
153 | 48370320 | 48372097 | 37777802 | 1 | 1 | 1 | 3 | 411-0001 | ТССЦ Чувашская республика (редакция 2014), 411-0001, Приказ Минстроя России от 05.05.2015 № 337/пр | Вода | 1339 | 1007 | м3 | м3 | 1 | 0 | -1418712732 | 3.5 | 45.55 | 0 | 0 | 0 | 2.47 | 0 | 0 | 0 | 18.44 | 1 | 1 | 1 | 0 | 1 | 0 | 0 | 0 | 3.5 |  | 0 | 2 | 48372103 | 1 | 0 | 295 | 0 | 0 | 0 | 0 | 0 | 0 | 0 | 0 | 0 | 0 | 0 | 0 | 0 | 0 | 0 | 0 | 0 | 0 | 0 | 0 | 0 | 0 | 1.2565 | 45.55 | 2.47 | 18.44 | 0
154 | 48370320 | 48372104 | 23132590 | 1 | 1 | 1 | 1 | 1-1022-21 |  | Рабочий строитель среднего разряда 2,2 | 1369 | 1013 | чел.-ч | чел.-ч | 1 | 0 | 1935273774 | 2.3 | 0 | 0 | 0 | 7.43 | 0 | 0 | 0 | 7.43 | 1 | 1 | 1 | 1 | 0 | 1 | 1 | 0 | 0 | 0.5 | )*1,15*4 | 1 | 2 | 48372105 | 1 | 0 | 296 | 0 | 0 | 0 | 0 | 0 | 0 | 0 | 0 | 0 | 0 | 0 | 0 | 0 | 0 | 0 | 0 | 0 | 0 | 0 | 0 | 0 | 0 | 0.8257 | 7.43 | 7.43 | 1 | 0
154 | 48370320 | 48372104 | 121548 | 1 | 1 | 1 | 1 | 2 |  | Затраты труда машинистов | 608254 | 1013 | чел.час | чел.час | 1 | 0 | -185737400 | 1.05 | 0 | 0 | 0 | 0 | 0 | 0 | 0 | 0 | 1 | 1 | 1 | 1 | 0 | 1 | 1 | 0 | 0 | 0.21 | )*1,25*4 | 2 | 2 | 48372106 | 1 | 0 | 297 | 0 | 0 | 0 | 0 | 0 | 0 | 0 | 0 | 0 | 0 | 0 | 0 | 0 | 0 | 0 | 0 | 0 | 0 | 0 | 0 | 0 | 0 | 0.37695 | 0 | 0 | 1 | 0
154 | 48370320 | 48372104 | 37802578 | 1 | 1 | 1 | 2 | 030954 | ТСЭМ Чувашская республика (редакция 2014), 030954, Приказ Минстроя России от 05.05.2015 № 337/пр | Подъемники грузоподъемностью до 500 кг одномачтовые, высота подъема 45 м | 1368 | 1011 | маш.-ч | маш.-ч | 1 | 0 | 1753337916 | 1.05 | 0 | 327.64 | 252.65 | 0 | 0 | 32.09 | 12.1 | 0 | 1 | 10.21 | 20.88 | 1 | 0 | 1 | 1 | 0 | 0 | 0.21 | )*1,25*4 | 0 | 2 | 48372107 | 1 | 0 | 298 | 0 | 0 | 0 | 0 | 0 | 0 | 0 | 0 | 0 | 0 | 0 | 0 | 0 | 0 | 0 | 0 | 0 | 0 | 0 | 0 | 0 | 0 | 0.37695 | 327.64 | 32.09 | 10.21 | 0
154 | 48370320 | 48372104 | 37803001 | 1 | 1 | 1 | 2 | 111301 | ТСЭМ Чувашская республика (редакция 2014), 111301, Приказ Минстроя России от 05.05.2015 № 337/пр | Вибратор поверхностный | 1368 | 1011 | маш.-ч | маш.-ч | 1 | 0 | 736086632 | 11.6 | 0 | 3.13 | 0 | 0 | 0 | 0.66 | 0 | 0 | 1 | 4.74 | 20.88 | 1 | 0 | 1 | 1 | 0 | 0 | 2.32 | )*1,25*4 | 0 | 2 | 48372108 | 1 | 0 | 299 | 0 | 0 | 0 | 0 | 0 | 0 | 0 | 0 | 0 | 0 | 0 | 0 | 0 | 0 | 0 | 0 | 0 | 0 | 0 | 0 | 0 | 0 | 4.1644 | 3.13 | 0.66 | 4.74 | 0
154 | 48370320 | 48372104 | 37768005 | 1 | 1 | 1 | 3 | 402-0005 | ТССЦ Чувашская республика (редакция 2014), 402-0005, Приказ Минстроя России от 05.05.2015 № 337/пр | Раствор готовый кладочный цементный марки 150 | 1339 | 1007 | м3 | м3 | 1 | 0 | 1065076017 | 2.04 | 3653.36 | 0 | 0 | 0 | 472.01 | 0 | 0 | 0 | 7.74 | 1 | 1 | 1 | 0 | 1 | 1 | 0 | 0 | 0.51 | *4 | 0 | 2 | 48372109 | 1 | 0 | 300 | 0 | 0 | 0 | 0 | 0 | 0 | 0 | 0 | 0 | 0 | 0 | 0 | 0 | 0 | 0 | 0 | 0 | 0 | 0 | 0 | 0 | 0 | 0.73236 | 3653.36 | 472.01 | 7.74 | 0
155 | 48370320 | 48372114 | 23134955 | 1 | 1 | 1 | 1 | 1-1032-21 |  | Рабочий строитель среднего разряда 3,2 | 1369 | 1013 | чел.-ч | чел.-ч | 1 | 0 | -1698459243 | 356.983 | 0 | 0 | 0 | 8.17 | 0 | 0 | 0 | 8.17 | 1 | 1 | 1 | 1 | 0 | 1 | 1 | 0 | 0 | 310.42 | )*1,15 | 1 | 2 | 48372115 | 1 | 0 | 301 | 0 | 0 | 0 | 0 | 0 | 0 | 0 | 0 | 0 | 0 | 0 | 0 | 0 | 0 | 0 | 0 | 0 | 0 | 0 | 0 | 0 | 0 | 128.1569 | 8.17 | 8.17 | 1 | 0
155 | 48370320 | 48372114 | 121548 | 1 | 1 | 1 | 1 | 2 |  | Затраты труда машинистов | 608254 | 1013 | чел.час | чел.час | 1 | 0 | -185737400 | 2.15 | 0 | 0 | 0 | 0 | 0 | 0 | 0 | 0 | 1 | 1 | 1 | 1 | 0 | 1 | 1 | 0 | 0 | 1.72 | )*1,25 | 2 | 2 | 48372116 | 1 | 0 | 302 | 0 | 0 | 0 | 0 | 0 | 0 | 0 | 0 | 0 | 0 | 0 | 0 | 0 | 0 | 0 | 0 | 0 | 0 | 0 | 0 | 0 | 0 | 0.77185 | 0 | 0 | 1 | 0
155 | 48370320 | 48372114 | 37802358 | 1 | 1 | 1 | 2 | 020128 | ТСЭМ Чувашская республика (редакция 2014), 020128, Приказ Минстроя России от 05.05.2015 № 337/пр | Краны башенные при работе на других видах строительства 5 т | 1368 | 1011 | маш.-ч | маш.-ч | 1 | 0 | -1039981432 | 0.025 | 0 | 553.82 | 252.65 | 0 | 0 | 100.33 | 12.1 | 0 | 1 | 5.52 | 20.88 | 1 | 0 | 1 | 1 | 0 | 0 | 0.02 | )*1,25 | 0 | 2 | 48372117 | 1 | 0 | 303 | 0 | 0 | 0 | 0 | 0 | 0 | 0 | 0 | 0 | 0 | 0 | 0 | 0 | 0 | 0 | 0 | 0 | 0 | 0 | 0 | 0 | 0 | 0.008975 | 553.82 | 100.33 | 5.52 | 0
155 | 48370320 | 48372114 | 37802442 | 1 | 1 | 1 | 2 | 021140 | ТСЭМ Чувашская республика (редакция 2014), 021140, Приказ Минстроя России от 05.05.2015 № 337/пр | Краны на автомобильном ходу при работе на других видах строительства 6,3 т | 1368 | 1011 | маш.-ч | маш.-ч | 1 | 0 | 70398099 | 0.0125 | 0 | 773.83 | 216.11 | 0 | 0 | 104.01 | 10.35 | 0 | 1 | 7.44 | 20.88 | 1 | 0 | 1 | 1 | 0 | 0 | 0.01 | )*1,25 | 0 | 2 | 48372118 | 1 | 0 | 304 | 0 | 0 | 0 | 0 | 0 | 0 | 0 | 0 | 0 | 0 | 0 | 0 | 0 | 0 | 0 | 0 | 0 | 0 | 0 | 0 | 0 | 0 | 0.0044875 | 773.83 | 104.01 | 7.44 | 0
155 | 48370320 | 48372114 | 37802992 | 1 | 1 | 1 | 2 | 110901 | ТСЭМ Чувашская республика (редакция 2014), 110901, Приказ Минстроя России от 05.05.2015 № 337/пр | Растворосмесители передвижные 65 л | 1368 | 1011 | маш.-ч | маш.-ч | 1 | 0 | 1801551115 | 2.1125 | 0 | 207.72 | 187.92 | 0 | 0 | 11.32 | 9 | 0 | 1 | 18.35 | 20.88 | 1 | 0 | 1 | 1 | 0 | 0 | 1.69 | )*1,25 | 0 | 2 | 48372119 | 1 | 0 | 305 | 0 | 0 | 0 | 0 | 0 | 0 | 0 | 0 | 0 | 0 | 0 | 0 | 0 | 0 | 0 | 0 | 0 | 0 | 0 | 0 | 0 | 0 | 0.75839 | 207.72 | 11.32 | 18.35 | 0
155 | 48370320 | 48372114 | 37804194 | 1 | 1 | 1 | 2 | 339904 | ТСЭМ Чувашская республика (редакция 2014), 339904, Приказ Минстроя России от 05.05.2015 № 337/пр | Плиткорез MAKITA RH 4101 | 1368 | 1011 | маш.-ч | маш.-ч | 1 | 0 | 1254034396 | 0.0625 | 0 | 29.42 | 0 | 0 | 0 | 11.02 | 0 | 0 | 1 | 2.67 | 20.88 | 1 | 0 | 1 | 1 | 0 | 0 | 0.05 | )*1,25 | 0 | 2 | 48372120 | 1 | 0 | 306 | 0 | 0 | 0 | 0 | 0 | 0 | 0 | 0 | 0 | 0 | 0 | 0 | 0 | 0 | 0 | 0 | 0 | 0 | 0 | 0 | 0 | 0 | 0.022437 | 29.42 | 11.02 | 2.67 | 0
155 | 48370320 | 48372114 | 37804456 | 1 | 1 | 1 | 2 | 400001 | ТСЭМ Чувашская республика (редакция 2014), 400001, Приказ Минстроя России от 05.05.2015 № 337/пр | Автомобили бортовые, грузоподъемность до 5 т | 1368 | 1011 | маш.-ч | маш.-ч | 1 | 0 | -671646184 | 0.0125 | 0 | 844.19 | 216.11 | 0 | 0 | 91.76 | 10.35 | 0 | 1 | 9.2 | 20.88 | 1 | 0 | 1 | 1 | 0 | 0 | 0.01 | )*1,25 | 0 | 2 | 48372121 | 1 | 0 | 307 | 0 | 0 | 0 | 0 | 0 | 0 | 0 | 0 | 0 | 0 | 0 | 0 | 0 | 0 | 0 | 0 | 0 | 0 | 0 | 0 | 0 | 0 | 0.0044875 | 844.19 | 91.76 | 9.2 | 0
155 | 48370320 | 48372114 | 37730034 | 1 | 1 | 1 | 3 | 101-1971 | ТССЦ Чувашская республика (редакция 2014), 101-1971, Приказ Минстроя России от 05.05.2015 № 337/пр | Затирка «Старатели» (разной цветности) | 1348 | 1009 | т | т | 1000 | 0 | 2142030353 | 0.013 | 55662.01 | 0 | 0 | 0 | 6610.69 | 0 | 0 | 0 | 8.42 | 1 | 1 | 1 | 0 | 1 | 0 | 0 | 0 | 0.013 |  | 0 | 2 | 48372122 | 1 | 0 | 308 | 0 | 0 | 0 | 0 | 0 | 0 | 0 | 0 | 0 | 0 | 0 | 0 | 0 | 0 | 0 | 0 | 0 | 0 | 0 | 0 | 0 | 0 | 0.004667 | 55662.01 | 6610.69 | 8.42 | 0
155 | 48370320 | 48372114 | 37731608 | 1 | 1 | 1 | 3 | 101-4368 | ТССЦ Чувашская республика (редакция 2014), 101-4368, Приказ Минстроя России от 05.05.2015 № 337/пр | Клей плиточный «Юнис Гранит» | 1346 | 1009 | кг | кг | 1 | 0 | 1860514140 | 1200 | 15.6 | 0 | 0 | 0 | 3.74 | 0 | 0 | 0 | 4.17 | 1 | 1 | 1 | 0 | 1 | 0 | 0 | 0 | 1200 |  | 0 | 2 | 48372123 | 1 | 0 | 309 | 0 | 0 | 0 | 0 | 0 | 0 | 0 | 0 | 0 | 0 | 0 | 0 | 0 | 0 | 0 | 0 | 0 | 0 | 0 | 0 | 0 | 0 | 430.8 | 15.6 | 3.74 | 4.17 | 0
155 | 48370320 | 48372114 | 37731963 | 1 | 1 | 1 | 3 | 101-4486 | ТССЦ Чувашская республика (редакция 2014), 101-4486, Приказ Минстроя России от 05.05.2015 № 337/пр | Гранит керамический многоцветный неполированный, размером 400х400х9 мм | 1327 | 1005 | м2 | м2 | 1 | 0 | -2127610453 | 102 | 413.45 | 0 | 0 | 0 | 142.57 | 0 | 0 | 0 | 2.9 | 1 | 1 | 1 | 0 | 1 | 0 | 0 | 0 | 102 |  | 0 | 2 | 48372124 | 1 | 0 | 310 | 0 | 0 | 0 | 0 | 0 | 0 | 0 | 0 | 0 | 0 | 0 | 0 | 0 | 0 | 0 | 0 | 0 | 0 | 0 | 0 | 0 | 0 | 36.618 | 413.45 | 142.57 | 2.9 | 0
155 | 48370320 | 48372114 | 37731442 | 1 | 1 | 1 | 3 | 101-9732 | ТССЦ Чувашская республика (редакция 2014), 101-9732, Приказ Минстроя России от 05.05.2015 № 337/пр | Грунтовка | 1348 | 1009 | т | т | 1000 | 0 | -33111211 | 0 | 0 | 0 | 0 | 0 | 0 | 0 | 0 | 0 | 1 | 1 | 1 | 1 | 1 | 0 | 0 | 0 | 0 | 0 |  | 0 | 2 | 48372125 | 1 | 0 | 311 | 0 | 0 | 0 | 0 | 0 | 0 | 0 | 0 | 0 | 0 | 0 | 0 | 0 | 0 | 0 | 0 | 0 | 0 | 0 | 0 | 0 | 0 | 0 | 0 | 0 | 1 | 0
155 | 48370320 | 48372114 | 37753185 | 1 | 1 | 1 | 3 | 203-9007 | ТССЦ Чувашская республика (редакция 2014), 203-9007, Приказ Минстроя России от 05.05.2015 № 337/пр | Рейки деревянные | 1339 | 1007 | м3 | м3 | 1 | 0 | -2146135986 | 0.01 | 0 | 0 | 0 | 0 | 0 | 0 | 0 | 0 | 1 | 1 | 1 | 1 | 0 | 0 | 0 | 0 | 0 | 0.01 |  | 0 | 2 | 48372126 | 1 | 0 | 312 | 0 | 0 | 0 | 0 | 0 | 0 | 0 | 0 | 0 | 0 | 0 | 0 | 0 | 0 | 0 | 0 | 0 | 0 | 0 | 0 | 0 | 0 | 0.00359 | 0 | 0 | 1 | 0
155 | 48370320 | 48372114 | 37777802 | 1 | 1 | 1 | 3 | 411-0001 | ТССЦ Чувашская республика (редакция 2014), 411-0001, Приказ Минстроя России от 05.05.2015 № 337/пр | Вода | 1339 | 1007 | м3 | м3 | 1 | 0 | -1418712732 | 0.44 | 45.55 | 0 | 0 | 0 | 2.47 | 0 | 0 | 0 | 18.44 | 1 | 1 | 1 | 0 | 1 | 0 | 0 | 0 | 0.44 |  | 0 | 2 | 48372127 | 1 | 0 | 313 | 0 | 0 | 0 | 0 | 0 | 0 | 0 | 0 | 0 | 0 | 0 | 0 | 0 | 0 | 0 | 0 | 0 | 0 | 0 | 0 | 0 | 0 | 0.15796 | 45.55 | 2.47 | 18.44 | 0
157 | 48370320 | 48372249 | 23136905 | 1 | 1 | 1 | 1 | 1-1036-21 |  | Рабочий строитель среднего разряда 3,6 | 1369 | 1013 | чел.-ч | чел.-ч | 1 | 0 | 1351218007 | 183.6205 | 0 | 0 | 0 | 8.58 | 0 | 0 | 0 | 8.58 | 1 | 1 | 1 | 1 | 0 | 1 | 1 | 0 | 0 | 159.67 | )*1,15 | 1 | 2 | 48372250 | 1 | 0 | 314 | 0 | 0 | 0 | 0 | 0 | 0 | 0 | 0 | 0 | 0 | 0 | 0 | 0 | 0 | 0 | 0 | 0 | 0 | 0 | 0 | 0 | 0 | 5.8759 | 8.58 | 8.58 | 1 | 0
157 | 48370320 | 48372249 | 121548 | 1 | 1 | 1 | 1 | 2 |  | Затраты труда машинистов | 608254 | 1013 | чел.час | чел.час | 1 | 0 | -185737400 | 2.0625 | 0 | 0 | 0 | 0 | 0 | 0 | 0 | 0 | 1 | 1 | 1 | 1 | 0 | 1 | 1 | 0 | 0 | 1.65 | )*1,25 | 2 | 2 | 48372251 | 1 | 0 | 315 | 0 | 0 | 0 | 0 | 0 | 0 | 0 | 0 | 0 | 0 | 0 | 0 | 0 | 0 | 0 | 0 | 0 | 0 | 0 | 0 | 0 | 0 | 0.066 | 0 | 0 | 1 | 0
157 | 48370320 | 48372249 | 37802515 | 1 | 1 | 1 | 2 | 030101 | ТСЭМ Чувашская республика (редакция 2014), 030101, Приказ Минстроя России от 05.05.2015 № 337/пр | Автопогрузчики 5 т | 1368 | 1011 | маш.-ч | маш.-ч | 1 | 0 | -674318163 | 0.1 | 0 | 690.07 | 187.92 | 0 | 0 | 87.24 | 9 | 0 | 1 | 7.91 | 20.88 | 1 | 0 | 1 | 1 | 0 | 0 | 0.08 | )*1,25 | 0 | 2 | 48372252 | 1 | 0 | 316 | 0 | 0 | 0 | 0 | 0 | 0 | 0 | 0 | 0 | 0 | 0 | 0 | 0 | 0 | 0 | 0 | 0 | 0 | 0 | 0 | 0 | 0 | 0.0032 | 690.07 | 87.24 | 7.91 | 0
157 | 48370320 | 48372249 | 37802578 | 1 | 1 | 1 | 2 | 030954 | ТСЭМ Чувашская республика (редакция 2014), 030954, Приказ Минстроя России от 05.05.2015 № 337/пр | Подъемники грузоподъемностью до 500 кг одномачтовые, высота подъема 45 м | 1368 | 1011 | маш.-ч | маш.-ч | 1 | 0 | 1753337916 | 0.3375 | 0 | 327.64 | 252.65 | 0 | 0 | 32.09 | 12.1 | 0 | 1 | 10.21 | 20.88 | 1 | 0 | 1 | 1 | 0 | 0 | 0.27 | )*1,25 | 0 | 2 | 48372253 | 1 | 0 | 317 | 0 | 0 | 0 | 0 | 0 | 0 | 0 | 0 | 0 | 0 | 0 | 0 | 0 | 0 | 0 | 0 | 0 | 0 | 0 | 0 | 0 | 0 | 0.0108 | 327.64 | 32.09 | 10.21 | 0
157 | 48370320 | 48372249 | 37802992 | 1 | 1 | 1 | 2 | 110901 | ТСЭМ Чувашская республика (редакция 2014), 110901, Приказ Минстроя России от 05.05.2015 № 337/пр | Растворосмесители передвижные 65 л | 1368 | 1011 | маш.-ч | маш.-ч | 1 | 0 | 1801551115 | 1.625 | 0 | 207.72 | 187.92 | 0 | 0 | 11.32 | 9 | 0 | 1 | 18.35 | 20.88 | 1 | 0 | 1 | 1 | 0 | 0 | 1.3 | )*1,25 | 0 | 2 | 48372254 | 1 | 0 | 318 | 0 | 0 | 0 | 0 | 0 | 0 | 0 | 0 | 0 | 0 | 0 | 0 | 0 | 0 | 0 | 0 | 0 | 0 | 0 | 0 | 0 | 0 | 0.052 | 207.72 | 11.32 | 18.35 | 0
157 | 48370320 | 48372249 | 37732053 | 1 | 1 | 1 | 3 | 101-0256 | ТССЦ Чувашская республика (редакция 2014), 101-0256, Приказ Минстроя России от 05.05.2015 № 337/пр | Плитки керамические глазурованные для внутренней облицовки стен гладкие без завала белые | 1327 | 1005 | м2 | м2 | 1 | 1 | -1026179426 | -100 | 257.04 | 0 | 0 | 0 | 68 | 0 | 0 | 0 | 3.78 | 1 | 1 | 1 | 0 | 1 | 0 | 0 | 0 | -100 |  | 0 | 2 | 48372255 | 1 | 6144 | 319 | 0 | 0 | 0 | 0 | 0 | 0 | 0 | 0 | 0 | 0 | 0 | 0 | 0 | 0 | 0 | 0 | 0 | 0 | 0 | 0 | 0 | 0 | -3.2 | 257.04 | 68 | 3.78 | 0
157 | 48370320 | 48372249 | 37729991 | 1 | 1 | 1 | 3 | 101-1757 | ТССЦ Чувашская республика (редакция 2014), 101-1757, Приказ Минстроя России от 05.05.2015 № 337/пр | Ветошь | 1346 | 1009 | кг | кг | 1 | 0 | 844235703 | 0.5 | 26.15 | 0 | 0 | 0 | 1.82 | 0 | 0 | 0 | 14.37 | 1 | 1 | 1 | 0 | 1 | 0 | 0 | 0 | 0.5 |  | 0 | 2 | 48372256 | 1 | 0 | 320 | 0 | 0 | 0 | 0 | 0 | 0 | 0 | 0 | 0 | 0 | 0 | 0 | 0 | 0 | 0 | 0 | 0 | 0 | 0 | 0 | 0 | 0 | 0.016 | 26.15 | 1.82 | 14.37 | 0
157 | 48370320 | 48372249 | 37731581 | 1 | 1 | 1 | 3 | 101-1776 | ТССЦ Чувашская республика (редакция 2014), 101-1776, Приказ Минстроя России от 05.05.2015 № 337/пр | Клей для облицовочных работ водостойкий «Плюс» (сухая смесь) | 1348 | 1009 | т | т | 1000 | 0 | 147652944 | 0.375 | 14345.02 | 0 | 0 | 0 | 4929.56 | 0 | 0 | 0 | 2.91 | 1 | 1 | 1 | 0 | 1 | 0 | 0 | 0 | 0.375 |  | 0 | 2 | 48372257 | 1 | 0 | 321 | 0 | 0 | 0 | 0 | 0 | 0 | 0 | 0 | 0 | 0 | 0 | 0 | 0 | 0 | 0 | 0 | 0 | 0 | 0 | 0 | 0 | 0 | 0.012 | 14345.02 | 4929.56 | 2.91 | 0
157 | 48370320 | 48372249 | 37768198 | 1 | 1 | 1 | 3 | 402-0071 | ТССЦ Чувашская республика (редакция 2014), 402-0071, Приказ Минстроя России от 05.05.2015 № 337/пр | Смесь сухая (фуга) АТЛАС разных цветов для заделки швов водостойкая | 1348 | 1009 | т | т | 1000 | 0 | 158175327 | 0.05 | 30784.95 | 0 | 0 | 0 | 9135 | 0 | 0 | 0 | 3.37 | 1 | 1 | 1 | 0 | 1 | 0 | 0 | 0 | 0.05 |  | 0 | 2 | 48372258 | 1 | 0 | 322 | 0 | 0 | 0 | 0 | 0 | 0 | 0 | 0 | 0 | 0 | 0 | 0 | 0 | 0 | 0 | 0 | 0 | 0 | 0 | 0 | 0 | 0 | 0.0016 | 30784.95 | 9135 | 3.37 | 0
157 | 48370320 | 48372249 | 37777802 | 1 | 1 | 1 | 3 | 411-0001 | ТССЦ Чувашская республика (редакция 2014), 411-0001, Приказ Минстроя России от 05.05.2015 № 337/пр | Вода | 1339 | 1007 | м3 | м3 | 1 | 0 | -1418712732 | 0.93 | 45.55 | 0 | 0 | 0 | 2.47 | 0 | 0 | 0 | 18.44 | 1 | 1 | 1 | 0 | 1 | 0 | 0 | 0 | 0.93 |  | 0 | 2 | 48372259 | 1 | 0 | 323 | 0 | 0 | 0 | 0 | 0 | 0 | 0 | 0 | 0 | 0 | 0 | 0 | 0 | 0 | 0 | 0 | 0 | 0 | 0 | 0 | 0 | 0 | 0.02976 | 45.55 | 2.47 | 18.44 | 0
160 | 48370320 | 48372448 | 23134628 | 1 | 1 | 1 | 1 | 1-1037-21 |  | Рабочий строитель среднего разряда 3,7 | 1369 | 1013 | чел.-ч | чел.-ч | 1 | 0 | -300987236 | 234.669 | 0 | 0 | 0 | 8.68 | 0 | 0 | 0 | 8.68 | 1 | 1 | 1 | 1 | 0 | 1 | 1 | 0 | 0 | 204.06 | )*1,15 | 1 | 2 | 48372449 | 1 | 0 | 324 | 0 | 0 | 0 | 0 | 0 | 0 | 0 | 0 | 0 | 0 | 0 | 0 | 0 | 0 | 0 | 0 | 0 | 0 | 0 | 0 | 0 | 0 | 6.6646 | 8.68 | 8.68 | 1 | 0
160 | 48370320 | 48372448 | 121548 | 1 | 1 | 1 | 1 | 2 |  | Затраты труда машинистов | 608254 | 1013 | чел.час | чел.час | 1 | 0 | -185737400 | 2.575 | 0 | 0 | 0 | 0 | 0 | 0 | 0 | 0 | 1 | 1 | 1 | 1 | 0 | 1 | 1 | 0 | 0 | 2.06 | )*1,25 | 2 | 2 | 48372450 | 1 | 0 | 325 | 0 | 0 | 0 | 0 | 0 | 0 | 0 | 0 | 0 | 0 | 0 | 0 | 0 | 0 | 0 | 0 | 0 | 0 | 0 | 0 | 0 | 0 | 0.07313 | 0 | 0 | 1 | 0
160 | 48370320 | 48372448 | 37802578 | 1 | 1 | 1 | 2 | 030954 | ТСЭМ Чувашская республика (редакция 2014), 030954, Приказ Минстроя России от 05.05.2015 № 337/пр | Подъемники грузоподъемностью до 500 кг одномачтовые, высота подъема 45 м | 1368 | 1011 | маш.-ч | маш.-ч | 1 | 0 | 1753337916 | 2.575 | 0 | 327.64 | 252.65 | 0 | 0 | 32.09 | 12.1 | 0 | 1 | 10.21 | 20.88 | 1 | 0 | 1 | 1 | 0 | 0 | 2.06 | )*1,25 | 0 | 2 | 48372451 | 1 | 0 | 326 | 0 | 0 | 0 | 0 | 0 | 0 | 0 | 0 | 0 | 0 | 0 | 0 | 0 | 0 | 0 | 0 | 0 | 0 | 0 | 0 | 0 | 0 | 0.07313 | 327.64 | 32.09 | 10.21 | 0
160 | 48370320 | 48372448 | 37768066 | 1 | 1 | 1 | 3 | 402-0083 | ТССЦ Чувашская республика (редакция 2014), 402-0083, Приказ Минстроя России от 05.05.2015 № 337/пр | Раствор готовый отделочный тяжелый, цементно-известковый 1:1:6 | 1339 | 1007 | м3 | м3 | 1 | 0 | -410080015 | 0.1 | 2960.58 | 0 | 0 | 0 | 399 | 0 | 0 | 0 | 7.42 | 1 | 1 | 1 | 0 | 1 | 0 | 0 | 0 | 0.1 |  | 0 | 2 | 48372452 | 1 | 0 | 327 | 0 | 0 | 0 | 0 | 0 | 0 | 0 | 0 | 0 | 0 | 0 | 0 | 0 | 0 | 0 | 0 | 0 | 0 | 0 | 0 | 0 | 0 | 0.00284 | 2960.58 | 399 | 7.42 | 0
160 | 48370320 | 48372448 | 37768069 | 1 | 1 | 1 | 3 | 402-0086 | ТССЦ Чувашская республика (редакция 2014), 402-0086, Приказ Минстроя России от 05.05.2015 № 337/пр | Раствор готовый отделочный тяжелый, известковый 1:2,5 | 1339 | 1007 | м3 | м3 | 1 | 0 | -1825535762 | 4.3 | 2934.85 | 0 | 0 | 0 | 395 | 0 | 0 | 0 | 7.43 | 1 | 1 | 1 | 0 | 1 | 0 | 0 | 0 | 4.3 |  | 0 | 2 | 48372453 | 1 | 0 | 328 | 0 | 0 | 0 | 0 | 0 | 0 | 0 | 0 | 0 | 0 | 0 | 0 | 0 | 0 | 0 | 0 | 0 | 0 | 0 | 0 | 0 | 0 | 0.12212 | 2934.85 | 395 | 7.43 | 0
161 | 48370320 | 48372593 | 23129487 | 1 | 1 | 1 | 1 | 1-1035-21 |  | Рабочий строитель среднего разряда 3,5 | 1369 | 1013 | чел.-ч | чел.-ч | 1 | 0 | 2002501603 | 81.65 | 0 | 0 | 0 | 8.48 | 0 | 0 | 0 | 8.48 | 1 | 1 | 1 | 1 | 0 | 1 | 1 | 0 | 0 | 71 | )*1,15 | 1 | 2 | 48372612 | 1 | 0 | 329 | 0 | 0 | 0 | 0 | 0 | 0 | 0 | 0 | 0 | 0 | 0 | 0 | 0 | 0 | 0 | 0 | 0 | 0 | 0 | 0 | 0 | 0 | 1.2247 | 8.48 | 8.48 | 1 | 0
161 | 48370320 | 48372593 | 37803303 | 1 | 1 | 1 | 2 | 134041 | ТСЭМ Чувашская республика (редакция 2014), 134041, Приказ Минстроя России от 05.05.2015 № 337/пр | Шуруповерт | 1368 | 1011 | маш.-ч | маш.-ч | 1 | 0 | 325281995 | 1.9375 | 0 | 12 | 0 | 0 | 0 | 1.98 | 0 | 0 | 1 | 6.06 | 20.88 | 1 | 0 | 1 | 1 | 0 | 0 | 1.55 | )*1,25 | 0 | 2 | 48372613 | 1 | 0 | 330 | 0 | 0 | 0 | 0 | 0 | 0 | 0 | 0 | 0 | 0 | 0 | 0 | 0 | 0 | 0 | 0 | 0 | 0 | 0 | 0 | 0 | 0 | 0.029062 | 12 | 1.98 | 6.06 | 0
161 | 48370320 | 48372593 | 37804098 | 1 | 1 | 1 | 2 | 330901 | ТСЭМ Чувашская республика (редакция 2014), 330901, Приказ Минстроя России от 05.05.2015 № 337/пр | Ножницы электрические | 1368 | 1011 | маш.-ч | маш.-ч | 1 | 0 | 663719329 | 0.475 | 0 | 112.94 | 0 | 0 | 0 | 37.15 | 0 | 0 | 1 | 3.04 | 20.88 | 1 | 0 | 1 | 1 | 0 | 0 | 0.38 | )*1,25 | 0 | 2 | 48372614 | 1 | 0 | 331 | 0 | 0 | 0 | 0 | 0 | 0 | 0 | 0 | 0 | 0 | 0 | 0 | 0 | 0 | 0 | 0 | 0 | 0 | 0 | 0 | 0 | 0 | 0.007125 | 112.94 | 37.15 | 3.04 | 0
161 | 48370320 | 48372593 | 37804136 | 1 | 1 | 1 | 2 | 331451 | ТСЭМ Чувашская республика (редакция 2014), 331451, Приказ Минстроя России от 05.05.2015 № 337/пр | Перфораторы электрические | 1368 | 1011 | маш.-ч | маш.-ч | 1 | 0 | 1067600123 | 0.6375 | 0 | 7.88 | 0 | 0 | 0 | 2.27 | 0 | 0 | 1 | 3.47 | 20.88 | 1 | 0 | 1 | 1 | 0 | 0 | 0.51 | )*1,25 | 0 | 2 | 48372615 | 1 | 0 | 332 | 0 | 0 | 0 | 0 | 0 | 0 | 0 | 0 | 0 | 0 | 0 | 0 | 0 | 0 | 0 | 0 | 0 | 0 | 0 | 0 | 0 | 0 | 0.0095625 | 7.88 | 2.27 | 3.47 | 0
161 | 48370320 | 48372593 | 37730704 | 1 | 1 | 1 | 3 | 101-2387 | ТССЦ Чувашская республика (редакция 2014), 101-2387, Приказ Минстроя России от 05.05.2015 № 337/пр | Герметик строительный «RDPRO», 300 мл | 1354 | 1010 | шт. | шт. | 1 | 0 | 215699639 | 7 | 81.09 | 0 | 0 | 0 | 14.03 | 0 | 0 | 0 | 5.78 | 1 | 1 | 1 | 0 | 1 | 0 | 0 | 0 | 7 |  | 0 | 2 | 48372616 | 1 | 0 | 333 | 0 | 0 | 0 | 0 | 0 | 0 | 0 | 0 | 0 | 0 | 0 | 0 | 0 | 0 | 0 | 0 | 0 | 0 | 0 | 0 | 0 | 0 | 0.105 | 81.09 | 14.03 | 5.78 | 0
161 | 48370320 | 48372593 | 37731527 | 1 | 1 | 1 | 3 | 101-2430 | ТССЦ Чувашская республика (редакция 2014), 101-2430, Приказ Минстроя России от 05.05.2015 № 337/пр | Грунтовка «Тифенгрунд», КНАУФ | 1346 | 1009 | кг | кг | 1 | 0 | -320371379 | 10 | 58.26 | 0 | 0 | 0 | 13.27 | 0 | 0 | 0 | 4.39 | 1 | 1 | 1 | 0 | 1 | 0 | 0 | 0 | 10 |  | 0 | 2 | 48372617 | 1 | 0 | 334 | 0 | 0 | 0 | 0 | 0 | 0 | 0 | 0 | 0 | 0 | 0 | 0 | 0 | 0 | 0 | 0 | 0 | 0 | 0 | 0 | 0 | 0 | 0.15 | 58.26 | 13.27 | 4.39 | 0
161 | 48370320 | 48372593 | 37731586 | 1 | 1 | 1 | 3 | 101-2435 | ТССЦ Чувашская республика (редакция 2014), 101-2435, Приказ Минстроя России от 05.05.2015 № 337/пр | Клей «Перлфикс», КНАУФ | 1346 | 1009 | кг | кг | 1 | 0 | 763358242 | 60 | 8.05 | 0 | 0 | 0 | 1.6 | 0 | 0 | 0 | 5.03 | 1 | 1 | 1 | 0 | 1 | 0 | 0 | 0 | 60 |  | 0 | 2 | 48372618 | 1 | 0 | 335 | 0 | 0 | 0 | 0 | 0 | 0 | 0 | 0 | 0 | 0 | 0 | 0 | 0 | 0 | 0 | 0 | 0 | 0 | 0 | 0 | 0 | 0 | 0.9 | 8.05 | 1.6 | 5.03 | 0
161 | 48370320 | 48372593 | 37731904 | 1 | 1 | 1 | 3 | 101-2437 | ТССЦ Чувашская республика (редакция 2014), 101-2437, Приказ Минстроя России от 05.05.2015 № 337/пр | Шпаклевка «Унифлот», КНАУФ | 1346 | 1009 | кг | кг | 1 | 0 | -700192894 | 4 | 43.07 | 0 | 0 | 0 | 7.57 | 0 | 0 | 0 | 5.69 | 1 | 1 | 1 | 0 | 1 | 0 | 0 | 0 | 4 |  | 0 | 2 | 48372619 | 1 | 0 | 336 | 0 | 0 | 0 | 0 | 0 | 0 | 0 | 0 | 0 | 0 | 0 | 0 | 0 | 0 | 0 | 0 | 0 | 0 | 0 | 0 | 0 | 0 | 0.06 | 43.07 | 7.57 | 5.69 | 0
161 | 48370320 | 48372593 | 37731905 | 1 | 1 | 1 | 3 | 101-2438 | ТССЦ Чувашская республика (редакция 2014), 101-2438, Приказ Минстроя России от 05.05.2015 № 337/пр | Шпаклевка «Фугенфюллер», КНАУФ | 1346 | 1009 | кг | кг | 1 | 0 | -1500162850 | 37 | 15.73 | 0 | 0 | 0 | 2.74 | 0 | 0 | 0 | 5.74 | 1 | 1 | 1 | 0 | 1 | 0 | 0 | 0 | 37 |  | 0 | 2 | 48372620 | 1 | 0 | 337 | 0 | 0 | 0 | 0 | 0 | 0 | 0 | 0 | 0 | 0 | 0 | 0 | 0 | 0 | 0 | 0 | 0 | 0 | 0 | 0 | 0 | 0 | 0.555 | 15.73 | 2.74 | 5.74 | 0
161 | 48370320 | 48372593 | 37732902 | 1 | 1 | 1 | 3 | 101-2474 | ТССЦ Чувашская республика (редакция 2014), 101-2474, Приказ Минстроя России от 05.05.2015 № 337/пр | Лента бумажная для повышения трещиностойкости стыков ГКЛ и ГВЛ | 1301 | 1003 | м | м | 1 | 0 | -160791851 | 83 | 1.58 | 0 | 0 | 0 | 0.17 | 0 | 0 | 0 | 9.29 | 1 | 1 | 1 | 0 | 1 | 0 | 0 | 0 | 83 |  | 0 | 2 | 48372621 | 1 | 0 | 338 | 0 | 0 | 0 | 0 | 0 | 0 | 0 | 0 | 0 | 0 | 0 | 0 | 0 | 0 | 0 | 0 | 0 | 0 | 0 | 0 | 0 | 0 | 1.245 | 1.58 | 0.17 | 9.29 | 0
161 | 48370320 | 48372593 | 37733005 | 1 | 1 | 1 | 3 | 101-2480 | ТССЦ Чувашская республика (редакция 2014), 101-2480, Приказ Минстроя России от 05.05.2015 № 337/пр | Лента разделительная для сопряжения потолка из ЛГК со стеной | 1301 | 1003 | м | м | 1 | 0 | -447968975 | 82 | 10.7 | 0 | 0 | 0 | 1.76 | 0 | 0 | 0 | 6.08 | 1 | 1 | 1 | 0 | 1 | 0 | 0 | 0 | 82 |  | 0 | 2 | 48372622 | 1 | 0 | 339 | 0 | 0 | 0 | 0 | 0 | 0 | 0 | 0 | 0 | 0 | 0 | 0 | 0 | 0 | 0 | 0 | 0 | 0 | 0 | 0 | 0 | 0 | 1.23 | 10.7 | 1.76 | 6.08 | 0
161 | 48370320 | 48372593 | 37733020 | 1 | 1 | 1 | 3 | 101-2486 | ТССЦ Чувашская республика (редакция 2014), 101-2486, Приказ Минстроя России от 05.05.2015 № 337/пр | Лента эластичная самоклеящаяся для профилей направляющих «Дихтунгсбанд» 70/30000 мм | 1301 | 1003 | м | м | 1 | 0 | -920645879 | 116 | 5.66 | 0 | 0 | 0 | 0.85 | 0 | 0 | 0 | 6.66 | 1 | 1 | 1 | 0 | 1 | 0 | 0 | 0 | 116 |  | 0 | 2 | 48372623 | 1 | 0 | 340 | 0 | 0 | 0 | 0 | 0 | 0 | 0 | 0 | 0 | 0 | 0 | 0 | 0 | 0 | 0 | 0 | 0 | 0 | 0 | 0 | 0 | 0 | 1.74 | 5.66 | 0.85 | 6.66 | 0
161 | 48370320 | 48372593 | 37733783 | 1 | 1 | 1 | 3 | 101-2509 | ТССЦ Чувашская республика (редакция 2014), 101-2509, Приказ Минстроя России от 05.05.2015 № 337/пр | Листы гипсокартонные ГКЛ 12,5 мм | 1327 | 1005 | м2 | м2 | 1 | 0 | -365485542 | 107 | 71.89 | 0 | 0 | 0 | 15.23 | 0 | 0 | 0 | 4.72 | 1 | 1 | 1 | 0 | 1 | 0 | 0 | 0 | 107 |  | 0 | 2 | 48372624 | 1 | 0 | 341 | 0 | 0 | 0 | 0 | 0 | 0 | 0 | 0 | 0 | 0 | 0 | 0 | 0 | 0 | 0 | 0 | 0 | 0 | 0 | 0 | 0 | 0 | 1.605 | 71.89 | 15.23 | 4.72 | 0
161 | 48370320 | 48372593 | 37737327 | 1 | 1 | 1 | 3 | 101-2583 | ТССЦ Чувашская республика (редакция 2014), 101-2583, Приказ Минстроя России от 05.05.2015 № 337/пр | Шуруп самонарезающий (TN) 3,5/25 мм | 1354 | 1010 | шт. | шт. | 1 | 0 | -116111372 | 1855 | 0.17 | 0 | 0 | 0 | 0.02 | 0 | 0 | 0 | 8.5 | 1 | 1 | 1 | 0 | 1 | 0 | 0 | 0 | 1855 |  | 0 | 2 | 48372625 | 1 | 0 | 342 | 0 | 0 | 0 | 0 | 0 | 0 | 0 | 0 | 0 | 0 | 0 | 0 | 0 | 0 | 0 | 0 | 0 | 0 | 0 | 0 | 0 | 0 | 27.825 | 0.17 | 0.02 | 8.5 | 0
161 | 48370320 | 48372593 | 37737073 | 1 | 1 | 1 | 3 | 101-2590 | ТССЦ Чувашская республика (редакция 2014), 101-2590, Приказ Минстроя России от 05.05.2015 № 337/пр | Дюбель с шурупом 6/35 мм | 1354 | 1010 | шт. | шт. | 1 | 0 | -874589009 | 153 | 0.57 | 0 | 0 | 0 | 0.08 | 0 | 0 | 0 | 7.13 | 1 | 1 | 1 | 0 | 1 | 0 | 0 | 0 | 153 |  | 0 | 2 | 48372626 | 1 | 0 | 343 | 0 | 0 | 0 | 0 | 0 | 0 | 0 | 0 | 0 | 0 | 0 | 0 | 0 | 0 | 0 | 0 | 0 | 0 | 0 | 0 | 0 | 0 | 2.295 | 0.57 | 0.08 | 7.13 | 0
161 | 48370320 | 48372593 | 37751559 | 1 | 1 | 1 | 3 | 201-0793 | ТССЦ Чувашская республика (редакция 2014), 201-0793, Приказ Минстроя России от 05.05.2015 № 337/пр | Профиль направляющий ПН-4 75/40/0,6 | 1301 | 1003 | м | м | 1 | 0 | 550970338 | 121 | 43.11 | 0 | 0 | 0 | 7.01 | 0 | 0 | 0 | 6.15 | 1 | 1 | 1 | 0 | 1 | 0 | 0 | 0 | 121 |  | 0 | 2 | 48372627 | 1 | 0 | 344 | 0 | 0 | 0 | 0 | 0 | 0 | 0 | 0 | 0 | 0 | 0 | 0 | 0 | 0 | 0 | 0 | 0 | 0 | 0 | 0 | 0 | 0 | 1.815 | 43.11 | 7.01 | 6.15 | 0
161 | 48370320 | 48372593 | 37751595 | 1 | 1 | 1 | 3 | 201-0807 | ТССЦ Чувашская республика (редакция 2014), 201-0807, Приказ Минстроя России от 05.05.2015 № 337/пр | Профиль стоечный ПС-4 75/50/0,6 | 1301 | 1003 | м | м | 1 | 0 | -300833059 | 225 | 50.14 | 0 | 0 | 0 | 8.18 | 0 | 0 | 0 | 6.13 | 1 | 1 | 1 | 0 | 1 | 0 | 0 | 0 | 225 |  | 0 | 2 | 48372628 | 1 | 0 | 345 | 0 | 0 | 0 | 0 | 0 | 0 | 0 | 0 | 0 | 0 | 0 | 0 | 0 | 0 | 0 | 0 | 0 | 0 | 0 | 0 | 0 | 0 | 3.375 | 50.14 | 8.18 | 6.13 | 0
161 | 48370320 | 48372593 | 37751610 | 1 | 1 | 1 | 3 | 201-0811 | ТССЦ Чувашская республика (редакция 2014), 201-0811, Приказ Минстроя России от 05.05.2015 № 337/пр | Профиль угловой ПУ 31/31 для защиты углов | 1301 | 1003 | м | м | 1 | 0 | 1564121718 | 46 | 20.28 | 0 | 0 | 0 | 3.23 | 0 | 0 | 0 | 6.28 | 1 | 1 | 1 | 0 | 1 | 0 | 0 | 0 | 46 |  | 0 | 2 | 48372629 | 1 | 0 | 346 | 0 | 0 | 0 | 0 | 0 | 0 | 0 | 0 | 0 | 0 | 0 | 0 | 0 | 0 | 0 | 0 | 0 | 0 | 0 | 0 | 0 | 0 | 0.69 | 20.28 | 3.23 | 6.28 | 0
162 | 48370320 | 48372667 | 23136905 | 1 | 1 | 1 | 1 | 1-1036-21 |  | Рабочий строитель среднего разряда 3,6 | 1369 | 1013 | чел.-ч | чел.-ч | 1 | 0 | 1351218007 | 183.6205 | 0 | 0 | 0 | 8.58 | 0 | 0 | 0 | 8.58 | 1 | 1 | 1 | 1 | 0 | 1 | 1 | 0 | 0 | 159.67 | )*1,15 | 1 | 2 | 48372690 | 1 | 0 | 347 | 0 | 0 | 0 | 0 | 0 | 0 | 0 | 0 | 0 | 0 | 0 | 0 | 0 | 0 | 0 | 0 | 0 | 0 | 0 | 0 | 0 | 0 | 3.6724 | 8.58 | 8.58 | 1 | 0
162 | 48370320 | 48372667 | 121548 | 1 | 1 | 1 | 1 | 2 |  | Затраты труда машинистов | 608254 | 1013 | чел.час | чел.час | 1 | 0 | -185737400 | 2.0625 | 0 | 0 | 0 | 0 | 0 | 0 | 0 | 0 | 1 | 1 | 1 | 1 | 0 | 1 | 1 | 0 | 0 | 1.65 | )*1,25 | 2 | 2 | 48372691 | 1 | 0 | 348 | 0 | 0 | 0 | 0 | 0 | 0 | 0 | 0 | 0 | 0 | 0 | 0 | 0 | 0 | 0 | 0 | 0 | 0 | 0 | 0 | 0 | 0 | 0.04125 | 0 | 0 | 1 | 0
162 | 48370320 | 48372667 | 37802515 | 1 | 1 | 1 | 2 | 030101 | ТСЭМ Чувашская республика (редакция 2014), 030101, Приказ Минстроя России от 05.05.2015 № 337/пр | Автопогрузчики 5 т | 1368 | 1011 | маш.-ч | маш.-ч | 1 | 0 | -674318163 | 0.1 | 0 | 690.07 | 187.92 | 0 | 0 | 87.24 | 9 | 0 | 1 | 7.91 | 20.88 | 1 | 0 | 1 | 1 | 0 | 0 | 0.08 | )*1,25 | 0 | 2 | 48372692 | 1 | 0 | 349 | 0 | 0 | 0 | 0 | 0 | 0 | 0 | 0 | 0 | 0 | 0 | 0 | 0 | 0 | 0 | 0 | 0 | 0 | 0 | 0 | 0 | 0 | 0.002 | 690.07 | 87.24 | 7.91 | 0
162 | 48370320 | 48372667 | 37802578 | 1 | 1 | 1 | 2 | 030954 | ТСЭМ Чувашская республика (редакция 2014), 030954, Приказ Минстроя России от 05.05.2015 № 337/пр | Подъемники грузоподъемностью до 500 кг одномачтовые, высота подъема 45 м | 1368 | 1011 | маш.-ч | маш.-ч | 1 | 0 | 1753337916 | 0.3375 | 0 | 327.64 | 252.65 | 0 | 0 | 32.09 | 12.1 | 0 | 1 | 10.21 | 20.88 | 1 | 0 | 1 | 1 | 0 | 0 | 0.27 | )*1,25 | 0 | 2 | 48372693 | 1 | 0 | 350 | 0 | 0 | 0 | 0 | 0 | 0 | 0 | 0 | 0 | 0 | 0 | 0 | 0 | 0 | 0 | 0 | 0 | 0 | 0 | 0 | 0 | 0 | 0.00675 | 327.64 | 32.09 | 10.21 | 0
162 | 48370320 | 48372667 | 37802992 | 1 | 1 | 1 | 2 | 110901 | ТСЭМ Чувашская республика (редакция 2014), 110901, Приказ Минстроя России от 05.05.2015 № 337/пр | Растворосмесители передвижные 65 л | 1368 | 1011 | маш.-ч | маш.-ч | 1 | 0 | 1801551115 | 1.625 | 0 | 207.72 | 187.92 | 0 | 0 | 11.32 | 9 | 0 | 1 | 18.35 | 20.88 | 1 | 0 | 1 | 1 | 0 | 0 | 1.3 | )*1,25 | 0 | 2 | 48372694 | 1 | 0 | 351 | 0 | 0 | 0 | 0 | 0 | 0 | 0 | 0 | 0 | 0 | 0 | 0 | 0 | 0 | 0 | 0 | 0 | 0 | 0 | 0 | 0 | 0 | 0.0325 | 207.72 | 11.32 | 18.35 | 0
162 | 48370320 | 48372667 | 37732053 | 1 | 1 | 1 | 3 | 101-0256 | ТССЦ Чувашская республика (редакция 2014), 101-0256, Приказ Минстроя России от 05.05.2015 № 337/пр | Плитки керамические глазурованные для внутренней облицовки стен гладкие без завала белые | 1327 | 1005 | м2 | м2 | 1 | 1 | -1026179426 | -100 | 257.04 | 0 | 0 | 0 | 68 | 0 | 0 | 0 | 3.78 | 1 | 1 | 1 | 0 | 1 | 0 | 0 | 0 | -100 |  | 0 | 2 | 48372695 | 1 | 6144 | 352 | 0 | 0 | 0 | 0 | 0 | 0 | 0 | 0 | 0 | 0 | 0 | 0 | 0 | 0 | 0 | 0 | 0 | 0 | 0 | 0 | 0 | 0 | -2 | 257.04 | 68 | 3.78 | 0
162 | 48370320 | 48372667 | 37729991 | 1 | 1 | 1 | 3 | 101-1757 | ТССЦ Чувашская республика (редакция 2014), 101-1757, Приказ Минстроя России от 05.05.2015 № 337/пр | Ветошь | 1346 | 1009 | кг | кг | 1 | 0 | 844235703 | 0.5 | 26.15 | 0 | 0 | 0 | 1.82 | 0 | 0 | 0 | 14.37 | 1 | 1 | 1 | 0 | 1 | 0 | 0 | 0 | 0.5 |  | 0 | 2 | 48372696 | 1 | 0 | 353 | 0 | 0 | 0 | 0 | 0 | 0 | 0 | 0 | 0 | 0 | 0 | 0 | 0 | 0 | 0 | 0 | 0 | 0 | 0 | 0 | 0 | 0 | 0.01 | 26.15 | 1.82 | 14.37 | 0
162 | 48370320 | 48372667 | 37731581 | 1 | 1 | 1 | 3 | 101-1776 | ТССЦ Чувашская республика (редакция 2014), 101-1776, Приказ Минстроя России от 05.05.2015 № 337/пр | Клей для облицовочных работ водостойкий «Плюс» (сухая смесь) | 1348 | 1009 | т | т | 1000 | 0 | 147652944 | 0.375 | 14345.02 | 0 | 0 | 0 | 4929.56 | 0 | 0 | 0 | 2.91 | 1 | 1 | 1 | 0 | 1 | 0 | 0 | 0 | 0.375 |  | 0 | 2 | 48372697 | 1 | 0 | 354 | 0 | 0 | 0 | 0 | 0 | 0 | 0 | 0 | 0 | 0 | 0 | 0 | 0 | 0 | 0 | 0 | 0 | 0 | 0 | 0 | 0 | 0 | 0.0075 | 14345.02 | 4929.56 | 2.91 | 0
162 | 48370320 | 48372667 | 37768198 | 1 | 1 | 1 | 3 | 402-0071 | ТССЦ Чувашская республика (редакция 2014), 402-0071, Приказ Минстроя России от 05.05.2015 № 337/пр | Смесь сухая (фуга) АТЛАС разных цветов для заделки швов водостойкая | 1348 | 1009 | т | т | 1000 | 0 | 158175327 | 0.05 | 30784.95 | 0 | 0 | 0 | 9135 | 0 | 0 | 0 | 3.37 | 1 | 1 | 1 | 0 | 1 | 0 | 0 | 0 | 0.05 |  | 0 | 2 | 48372698 | 1 | 0 | 355 | 0 | 0 | 0 | 0 | 0 | 0 | 0 | 0 | 0 | 0 | 0 | 0 | 0 | 0 | 0 | 0 | 0 | 0 | 0 | 0 | 0 | 0 | 0.001 | 30784.95 | 9135 | 3.37 | 0
162 | 48370320 | 48372667 | 37777802 | 1 | 1 | 1 | 3 | 411-0001 | ТССЦ Чувашская республика (редакция 2014), 411-0001, Приказ Минстроя России от 05.05.2015 № 337/пр | Вода | 1339 | 1007 | м3 | м3 | 1 | 0 | -1418712732 | 0.93 | 45.55 | 0 | 0 | 0 | 2.47 | 0 | 0 | 0 | 18.44 | 1 | 1 | 1 | 0 | 1 | 0 | 0 | 0 | 0.93 |  | 0 | 2 | 48372699 | 1 | 0 | 356 | 0 | 0 | 0 | 0 | 0 | 0 | 0 | 0 | 0 | 0 | 0 | 0 | 0 | 0 | 0 | 0 | 0 | 0 | 0 | 0 | 0 | 0 | 0.0186 | 45.55 | 2.47 | 18.44 | 0
165 | 48370320 | 48372711 | 23129805 | 1 | 1 | 1 | 1 | 1-1030-21 |  | Рабочий строитель среднего разряда 3 | 1369 | 1013 | чел.-ч | чел.-ч | 1 | 0 | 756115135 | 46.19 | 0 | 0 | 0 | 7.97 | 0 | 0 | 0 | 7.97 | 1 | 1 | 1 | 1 | 0 | 1 | 0 | 0 | 0 | 46.19 |  | 1 | 2 | 48372712 | 1 | 0 | 357 | 0 | 0 | 0 | 0 | 0 | 0 | 0 | 0 | 0 | 0 | 0 | 0 | 0 | 0 | 0 | 0 | 0 | 0 | 0 | 0 | 0 | 0 | 0.4619 | 7.97 | 7.97 | 1 | 0
165 | 48370320 | 48372711 | 121548 | 1 | 1 | 1 | 1 | 2 |  | Затраты труда машинистов | 608254 | 1013 | чел.час | чел.час | 1 | 0 | -185737400 | 0.01 | 0 | 0 | 0 | 0 | 0 | 0 | 0 | 0 | 1 | 1 | 1 | 1 | 0 | 1 | 0 | 0 | 0 | 0.01 |  | 2 | 2 | 48372713 | 1 | 0 | 358 | 0 | 0 | 0 | 0 | 0 | 0 | 0 | 0 | 0 | 0 | 0 | 0 | 0 | 0 | 0 | 0 | 0 | 0 | 0 | 0 | 0 | 0 | 0.0001 | 0 | 0 | 1 | 0
165 | 48370320 | 48372711 | 37802578 | 1 | 1 | 1 | 2 | 030954 | ТСЭМ Чувашская республика (редакция 2014), 030954, Приказ Минстроя России от 05.05.2015 № 337/пр | Подъемники грузоподъемностью до 500 кг одномачтовые, высота подъема 45 м | 1368 | 1011 | маш.-ч | маш.-ч | 1 | 0 | 1753337916 | 0.01 | 0 | 327.64 | 252.65 | 0 | 0 | 32.09 | 12.1 | 0 | 1 | 10.21 | 20.88 | 1 | 0 | 1 | 0 | 0 | 0 | 0.01 |  | 0 | 2 | 48372714 | 1 | 0 | 359 | 0 | 0 | 0 | 0 | 0 | 0 | 0 | 0 | 0 | 0 | 0 | 0 | 0 | 0 | 0 | 0 | 0 | 0 | 0 | 0 | 0 | 0 | 0.0001 | 327.64 | 32.09 | 10.21 | 0
165 | 48370320 | 48372711 | 37758213 | 1 | 1 | 1 | 3 | 301-1514 | ТССЦ Чувашская республика (редакция 2014), 301-1514, Приказ Минстроя России от 05.05.2015 № 337/пр | Решетки жалюзийные неподвижные штампованные размером 150х490 мм | 1354 | 1010 | шт. | шт. | 1 | 0 | 1653530341 | 100 | 151.99 | 0 | 0 | 0 | 28.25 | 0 | 0 | 0 | 5.38 | 1 | 1 | 1 | 0 | 1 | 0 | 0 | 0 | 100 |  | 0 | 2 | 48372715 | 1 | 0 | 360 | 0 | 0 | 0 | 0 | 0 | 0 | 0 | 0 | 0 | 0 | 0 | 0 | 0 | 0 | 0 | 0 | 0 | 0 | 0 | 0 | 0 | 0 | 1 | 151.99 | 28.25 | 5.38 | 0
165 | 48370320 | 48372711 | 37777026 | 1 | 1 | 1 | 3 | 405-0219 | ТССЦ Чувашская республика (редакция 2014), 405-0219, Приказ Минстроя России от 05.05.2015 № 337/пр | Гипсовые вяжущие, марка Г3 | 1348 | 1009 | т | т | 1000 | 0 | -1829182015 | 0.05 | 4138.99 | 0 | 0 | 0 | 729.98 | 0 | 0 | 0 | 5.67 | 1 | 1 | 1 | 0 | 1 | 0 | 0 | 0 | 0.05 |  | 0 | 2 | 48372716 | 1 | 0 | 361 | 0 | 0 | 0 | 0 | 0 | 0 | 0 | 0 | 0 | 0 | 0 | 0 | 0 | 0 | 0 | 0 | 0 | 0 | 0 | 0 | 0 | 0 | 0.0005 | 4138.99 | 729.98 | 5.67 | 0
165 | 48370320 | 48372711 | 37777802 | 1 | 1 | 1 | 3 | 411-0001 | ТССЦ Чувашская республика (редакция 2014), 411-0001, Приказ Минстроя России от 05.05.2015 № 337/пр | Вода | 1339 | 1007 | м3 | м3 | 1 | 0 | -1418712732 | 0.02 | 45.55 | 0 | 0 | 0 | 2.47 | 0 | 0 | 0 | 18.44 | 1 | 1 | 1 | 0 | 1 | 0 | 0 | 0 | 0.02 |  | 0 | 2 | 48372717 | 1 | 0 | 362 | 0 | 0 | 0 | 0 | 0 | 0 | 0 | 0 | 0 | 0 | 0 | 0 | 0 | 0 | 0 | 0 | 0 | 0 | 0 | 0 | 0 | 0 | 0.0002 | 45.55 | 2.47 | 18.44 | 0
165 | 48370320 | 48372711 | 37792787 | 1 | 1 | 1 | 3 | 509-9900 | ТССЦ Чувашская республика (редакция 2014), 509-9900, Приказ Минстроя России от 05.05.2015 № 337/пр | Строительный мусор | 1348 | 1009 | т | т | 1000 | 0 | -150994421 | 0.07 | 0 | 0 | 0 | 0 | 0 | 0 | 0 | 0 | 1 | 1 | 1 | 1 | 0 | 0 | 0 | 0 | 0 | 0.07 |  | 0 | 2 | 48372718 | 1 | 0 | 363 | 0 | 0 | 0 | 0 | 0 | 0 | 0 | 0 | 0 | 0 | 0 | 0 | 0 | 0 | 0 | 0 | 0 | 0 | 0 | 0 | 0 | 0 | 0.0007 | 0 | 0 | 1 | 0
166 | 48370320 | 48372744 | 23129487 | 1 | 1 | 1 | 1 | 1-1035-21 |  | Рабочий строитель среднего разряда 3,5 | 1369 | 1013 | чел.-ч | чел.-ч | 1 | 0 | 2002501603 | 106.6395 | 0 | 0 | 0 | 8.48 | 0 | 0 | 0 | 8.48 | 1 | 1 | 1 | 1 | 0 | 1 | 1 | 0 | 0 | 92.73 | )*1,15 | 1 | 2 | 48372745 | 1 | 0 | 364 | 0 | 0 | 0 | 0 | 0 | 0 | 0 | 0 | 0 | 0 | 0 | 0 | 0 | 0 | 0 | 0 | 0 | 0 | 0 | 0 | 0 | 0 | 4.2656 | 8.48 | 8.48 | 1 | 0
166 | 48370320 | 48372744 | 121548 | 1 | 1 | 1 | 1 | 2 |  | Затраты труда машинистов | 608254 | 1013 | чел.час | чел.час | 1 | 0 | -185737400 | 0.0125 | 0 | 0 | 0 | 0 | 0 | 0 | 0 | 0 | 1 | 1 | 1 | 1 | 0 | 1 | 1 | 0 | 0 | 0.01 | )*1,25 | 2 | 2 | 48372746 | 1 | 0 | 365 | 0 | 0 | 0 | 0 | 0 | 0 | 0 | 0 | 0 | 0 | 0 | 0 | 0 | 0 | 0 | 0 | 0 | 0 | 0 | 0 | 0 | 0 | 0.0005 | 0 | 0 | 1 | 0
166 | 48370320 | 48372744 | 37802578 | 1 | 1 | 1 | 2 | 030954 | ТСЭМ Чувашская республика (редакция 2014), 030954, Приказ Минстроя России от 05.05.2015 № 337/пр | Подъемники грузоподъемностью до 500 кг одномачтовые, высота подъема 45 м | 1368 | 1011 | маш.-ч | маш.-ч | 1 | 0 | 1753337916 | 0.0125 | 0 | 327.64 | 252.65 | 0 | 0 | 32.09 | 12.1 | 0 | 1 | 10.21 | 20.88 | 1 | 0 | 1 | 1 | 0 | 0 | 0.01 | )*1,25 | 0 | 2 | 48372747 | 1 | 0 | 366 | 0 | 0 | 0 | 0 | 0 | 0 | 0 | 0 | 0 | 0 | 0 | 0 | 0 | 0 | 0 | 0 | 0 | 0 | 0 | 0 | 0 | 0 | 0.0005 | 327.64 | 32.09 | 10.21 | 0
166 | 48370320 | 48372744 | 37804456 | 1 | 1 | 1 | 2 | 400001 | ТСЭМ Чувашская республика (редакция 2014), 400001, Приказ Минстроя России от 05.05.2015 № 337/пр | Автомобили бортовые, грузоподъемность до 5 т | 1368 | 1011 | маш.-ч | маш.-ч | 1 | 0 | -671646184 | 0.1125 | 0 | 844.19 | 216.11 | 0 | 0 | 91.76 | 10.35 | 0 | 1 | 9.2 | 20.88 | 1 | 0 | 1 | 1 | 0 | 0 | 0.09 | )*1,25 | 0 | 2 | 48372748 | 1 | 0 | 367 | 0 | 0 | 0 | 0 | 0 | 0 | 0 | 0 | 0 | 0 | 0 | 0 | 0 | 0 | 0 | 0 | 0 | 0 | 0 | 0 | 0 | 0 | 0.0045 | 844.19 | 91.76 | 9.2 | 0
166 | 48370320 | 48372744 | 37732521 | 1 | 1 | 1 | 3 | 101-0420 | ТССЦ Чувашская республика (редакция 2014), 101-0420, Приказ Минстроя России от 05.05.2015 № 337/пр | Краски масляные и алкидные, готовые к применению белила литопонные МА-25 | 1348 | 1009 | т | т | 1000 | 0 | 100547603 | 0.02474 | 59654.61 | 0 | 0 | 0 | 18243 | 0 | 0 | 0 | 3.27 | 1 | 1 | 1 | 0 | 1 | 0 | 0 | 0 | 0.02474 |  | 0 | 2 | 48372749 | 1 | 0 | 368 | 0 | 0 | 0 | 0 | 0 | 0 | 0 | 0 | 0 | 0 | 0 | 0 | 0 | 0 | 0 | 0 | 0 | 0 | 0 | 0 | 0 | 0 | 0.0009896 | 59654.61 | 18243 | 3.27 | 0
166 | 48370320 | 48372744 | 37729978 | 1 | 1 | 1 | 3 | 101-1596 | ТССЦ Чувашская республика (редакция 2014), 101-1596, Приказ Минстроя России от 05.05.2015 № 337/пр | Шкурка шлифовальная двухслойная с зернистостью 40-25 | 1327 | 1005 | м2 | м2 | 1 | 0 | 1290542317 | 0.84 | 207.56 | 0 | 0 | 0 | 72.32 | 0 | 0 | 0 | 2.87 | 1 | 1 | 1 | 0 | 1 | 0 | 0 | 0 | 0.84 |  | 0 | 2 | 48372750 | 1 | 0 | 369 | 0 | 0 | 0 | 0 | 0 | 0 | 0 | 0 | 0 | 0 | 0 | 0 | 0 | 0 | 0 | 0 | 0 | 0 | 0 | 0 | 0 | 0 | 0.0336 | 207.56 | 72.32 | 2.87 | 0
166 | 48370320 | 48372744 | 37731916 | 1 | 1 | 1 | 3 | 101-1667 | ТССЦ Чувашская республика (редакция 2014), 101-1667, Приказ Минстроя России от 05.05.2015 № 337/пр | Шпатлевка масляно-клеевая | 1348 | 1009 | т | т | 1000 | 0 | 738810384 | 0.041 | 16292.38 | 0 | 0 | 0 | 2899 | 0 | 0 | 0 | 5.62 | 1 | 1 | 1 | 0 | 1 | 0 | 0 | 0 | 0.041 |  | 0 | 2 | 48372751 | 1 | 0 | 370 | 0 | 0 | 0 | 0 | 0 | 0 | 0 | 0 | 0 | 0 | 0 | 0 | 0 | 0 | 0 | 0 | 0 | 0 | 0 | 0 | 0 | 0 | 0.00164 | 16292.38 | 2899 | 5.62 | 0
166 | 48370320 | 48372744 | 37729991 | 1 | 1 | 1 | 3 | 101-1757 | ТССЦ Чувашская республика (редакция 2014), 101-1757, Приказ Минстроя России от 05.05.2015 № 337/пр | Ветошь | 1346 | 1009 | кг | кг | 1 | 0 | 844235703 | 0.31 | 26.15 | 0 | 0 | 0 | 1.82 | 0 | 0 | 0 | 14.37 | 1 | 1 | 1 | 0 | 1 | 0 | 0 | 0 | 0.31 |  | 0 | 2 | 48372752 | 1 | 0 | 371 | 0 | 0 | 0 | 0 | 0 | 0 | 0 | 0 | 0 | 0 | 0 | 0 | 0 | 0 | 0 | 0 | 0 | 0 | 0 | 0 | 0 | 0 | 0.0124 | 26.15 | 1.82 | 14.37 | 0
166 | 48370320 | 48372744 | 37732759 | 1 | 1 | 1 | 3 | 101-1824 | ТССЦ Чувашская республика (редакция 2014), 101-1824, Приказ Минстроя России от 05.05.2015 № 337/пр | Олифа для улучшенной окраски (10% натуральной, 90% комбинированной) | 1348 | 1009 | т | т | 1000 | 0 | -1820565889 | 0.0025 | 67905.43 | 0 | 0 | 0 | 17917 | 0 | 0 | 0 | 3.79 | 1 | 1 | 1 | 0 | 1 | 0 | 0 | 0 | 0.0025 |  | 0 | 2 | 48372753 | 1 | 0 | 372 | 0 | 0 | 0 | 0 | 0 | 0 | 0 | 0 | 0 | 0 | 0 | 0 | 0 | 0 | 0 | 0 | 0 | 0 | 0 | 0 | 0 | 0 | 0.0001 | 67905.43 | 17917 | 3.79 | 0
166 | 48370320 | 48372744 | 37777619 | 1 | 1 | 1 | 3 | 409-0639 | ТССЦ Чувашская республика (редакция 2014), 409-0639, Приказ Минстроя России от 05.05.2015 № 337/пр | Пемза шлаковая (щебень пористый из металлургического шлака), марка 600, фракция 5-10 мм | 1339 | 1007 | м3 | м3 | 1 | 0 | -714105739 | 0.0024 | 592.17 | 0 | 0 | 0 | 74.58 | 0 | 0 | 0 | 7.94 | 1 | 1 | 1 | 0 | 1 | 0 | 0 | 0 | 0.0024 |  | 0 | 2 | 48372754 | 1 | 0 | 373 | 0 | 0 | 0 | 0 | 0 | 0 | 0 | 0 | 0 | 0 | 0 | 0 | 0 | 0 | 0 | 0 | 0 | 0 | 0 | 0 | 0 | 0 | 9.6e-05 | 592.17 | 74.58 | 7.94 | 0
167 | 48370320 | 48372755 | 23129805 | 1 | 1 | 1 | 1 | 1-1030-21 |  | Рабочий строитель среднего разряда 3 | 1369 | 1013 | чел.-ч | чел.-ч | 1 | 0 | 756115135 | 51.3 | 0 | 0 | 0 | 7.97 | 0 | 0 | 0 | 7.97 | 1 | 1 | 1 | 1 | 0 | 1 | 0 | 0 | 0 | 51.3 |  | 1 | 2 | 48372760 | 1 | 0 | 374 | 0 | 0 | 0 | 0 | 0 | 0 | 0 | 0 | 0 | 0 | 0 | 0 | 0 | 0 | 0 | 0 | 0 | 0 | 0 | 0 | 0 | 0 | 0.513 | 7.97 | 7.97 | 1 | 0
167 | 48370320 | 48372755 | 121548 | 1 | 1 | 1 | 1 | 2 |  | Затраты труда машинистов | 608254 | 1013 | чел.час | чел.час | 1 | 0 | -185737400 | 0.26 | 0 | 0 | 0 | 0 | 0 | 0 | 0 | 0 | 1 | 1 | 1 | 1 | 0 | 1 | 0 | 0 | 0 | 0.26 |  | 2 | 2 | 48372761 | 1 | 0 | 375 | 0 | 0 | 0 | 0 | 0 | 0 | 0 | 0 | 0 | 0 | 0 | 0 | 0 | 0 | 0 | 0 | 0 | 0 | 0 | 0 | 0 | 0 | 0.0026 | 0 | 0 | 1 | 0
167 | 48370320 | 48372755 | 37802578 | 1 | 1 | 1 | 2 | 030954 | ТСЭМ Чувашская республика (редакция 2014), 030954, Приказ Минстроя России от 05.05.2015 № 337/пр | Подъемники грузоподъемностью до 500 кг одномачтовые, высота подъема 45 м | 1368 | 1011 | маш.-ч | маш.-ч | 1 | 0 | 1753337916 | 0.26 | 0 | 327.64 | 252.65 | 0 | 0 | 32.09 | 12.1 | 0 | 1 | 10.21 | 20.88 | 1 | 0 | 1 | 0 | 0 | 0 | 0.26 |  | 0 | 2 | 48372762 | 1 | 0 | 376 | 0 | 0 | 0 | 0 | 0 | 0 | 0 | 0 | 0 | 0 | 0 | 0 | 0 | 0 | 0 | 0 | 0 | 0 | 0 | 0 | 0 | 0 | 0.0026 | 327.64 | 32.09 | 10.21 | 0
167 | 48370320 | 48372755 | 37792788 | 1 | 1 | 1 | 3 | 509-9899 | ТССЦ Чувашская республика (редакция 2014), 509-9899, Приказ Минстроя России от 05.05.2015 № 337/пр | Строительный мусор и масса возвратных материалов | 1348 | 1009 | т | т | 1000 | 0 | -856488199 | 1.82 | 0 | 0 | 0 | 0 | 0 | 0 | 0 | 0 | 1 | 1 | 1 | 1 | 0 | 0 | 0 | 0 | 0 | 1.82 |  | 0 | 2 | 48372763 | 1 | 0 | 377 | 0 | 0 | 0 | 0 | 0 | 0 | 0 | 0 | 0 | 0 | 0 | 0 | 0 | 0 | 0 | 0 | 0 | 0 | 0 | 0 | 0 | 0 | 0.0182 | 0 | 0 | 1 | 0
168 | 48370320 | 48372764 | 23135499 | 1 | 1 | 1 | 1 | 1-1040-21 |  | Рабочий строитель среднего разряда 4 | 1369 | 1013 | чел.-ч | чел.-ч | 1 | 0 | -499460097 | 24.8975 | 0 | 0 | 0 | 8.99 | 0 | 0 | 0 | 8.99 | 1 | 1 | 1 | 1 | 0 | 1 | 1 | 0 | 0 | 21.65 | )*1,15 | 1 | 2 | 48372778 | 1 | 0 | 378 | 0 | 0 | 0 | 0 | 0 | 0 | 0 | 0 | 0 | 0 | 0 | 0 | 0 | 0 | 0 | 0 | 0 | 0 | 0 | 0 | 0 | 0 | 2.4897 | 8.99 | 8.99 | 1 | 0
168 | 48370320 | 48372764 | 121548 | 1 | 1 | 1 | 1 | 2 |  | Затраты труда машинистов | 608254 | 1013 | чел.час | чел.час | 1 | 0 | -185737400 | 0.1625 | 0 | 0 | 0 | 0 | 0 | 0 | 0 | 0 | 1 | 1 | 1 | 1 | 0 | 1 | 1 | 0 | 0 | 0.13 | )*1,25 | 2 | 2 | 48372779 | 1 | 0 | 379 | 0 | 0 | 0 | 0 | 0 | 0 | 0 | 0 | 0 | 0 | 0 | 0 | 0 | 0 | 0 | 0 | 0 | 0 | 0 | 0 | 0 | 0 | 0.01625 | 0 | 0 | 1 | 0
168 | 48370320 | 48372764 | 37802578 | 1 | 1 | 1 | 2 | 030954 | ТСЭМ Чувашская республика (редакция 2014), 030954, Приказ Минстроя России от 05.05.2015 № 337/пр | Подъемники грузоподъемностью до 500 кг одномачтовые, высота подъема 45 м | 1368 | 1011 | маш.-ч | маш.-ч | 1 | 0 | 1753337916 | 0.1625 | 0 | 327.64 | 252.65 | 0 | 0 | 32.09 | 12.1 | 0 | 1 | 10.21 | 20.88 | 1 | 0 | 1 | 1 | 0 | 0 | 0.13 | )*1,25 | 0 | 2 | 48372780 | 1 | 0 | 380 | 0 | 0 | 0 | 0 | 0 | 0 | 0 | 0 | 0 | 0 | 0 | 0 | 0 | 0 | 0 | 0 | 0 | 0 | 0 | 0 | 0 | 0 | 0.01625 | 327.64 | 32.09 | 10.21 | 0
168 | 48370320 | 48372764 | 37804065 | 1 | 1 | 1 | 2 | 330206 | ТСЭМ Чувашская республика (редакция 2014), 330206, Приказ Минстроя России от 05.05.2015 № 337/пр | Дрели электрические | 1368 | 1011 | маш.-ч | маш.-ч | 1 | 0 | 835824343 | 0.25 | 0 | 9.74 | 0 | 0 | 0 | 2.15 | 0 | 0 | 1 | 4.53 | 20.88 | 1 | 0 | 1 | 1 | 0 | 0 | 0.2 | )*1,25 | 0 | 2 | 48372781 | 1 | 0 | 381 | 0 | 0 | 0 | 0 | 0 | 0 | 0 | 0 | 0 | 0 | 0 | 0 | 0 | 0 | 0 | 0 | 0 | 0 | 0 | 0 | 0 | 0 | 0.025 | 9.74 | 2.15 | 4.53 | 0
168 | 48370320 | 48372764 | 37804456 | 1 | 1 | 1 | 2 | 400001 | ТСЭМ Чувашская республика (редакция 2014), 400001, Приказ Минстроя России от 05.05.2015 № 337/пр | Автомобили бортовые, грузоподъемность до 5 т | 1368 | 1011 | маш.-ч | маш.-ч | 1 | 0 | -671646184 | 0.275 | 0 | 844.19 | 216.11 | 0 | 0 | 91.76 | 10.35 | 0 | 1 | 9.2 | 20.88 | 1 | 0 | 1 | 1 | 0 | 0 | 0.22 | )*1,25 | 0 | 2 | 48372782 | 1 | 0 | 382 | 0 | 0 | 0 | 0 | 0 | 0 | 0 | 0 | 0 | 0 | 0 | 0 | 0 | 0 | 0 | 0 | 0 | 0 | 0 | 0 | 0 | 0 | 0.0275 | 844.19 | 91.76 | 9.2 | 0
168 | 48370320 | 48372764 | 37732516 | 1 | 1 | 1 | 3 | 101-0388 | ТССЦ Чувашская республика (редакция 2014), 101-0388, Приказ Минстроя России от 05.05.2015 № 337/пр | Краски масляные земляные марки МА-0115 мумия, сурик железный | 1348 | 1009 | т | т | 1000 | 0 | 593844519 | 0 | 52611.02 | 0 | 0 | 0 | 20713 | 0 | 0 | 0 | 2.54 | 1 | 1 | 1 | 0 | 1 | 1 | 0 | 0 | 0.0004 | *0 | 0 | 2 | 48372783 | 1 | 0 | 383 | 0 | 0 | 0 | 0 | 0 | 0 | 0 | 0 | 0 | 0 | 0 | 0 | 0 | 0 | 0 | 0 | 0 | 0 | 0 | 0 | 0 | 0 | 0 | 52611.02 | 20713 | 2.54 | 0
168 | 48370320 | 48372764 | 37732761 | 1 | 1 | 1 | 3 | 101-0628 | ТССЦ Чувашская республика (редакция 2014), 101-0628, Приказ Минстроя России от 05.05.2015 № 337/пр | Олифа комбинированная, марки К-3 | 1348 | 1009 | т | т | 1000 | 0 | -1171140754 | 0 | 64680.37 | 0 | 0 | 0 | 17917 | 0 | 0 | 0 | 3.61 | 1 | 1 | 1 | 0 | 1 | 1 | 0 | 0 | 0.0002 | *0 | 0 | 2 | 48372784 | 1 | 0 | 384 | 0 | 0 | 0 | 0 | 0 | 0 | 0 | 0 | 0 | 0 | 0 | 0 | 0 | 0 | 0 | 0 | 0 | 0 | 0 | 0 | 0 | 0 | 0 | 64680.37 | 17917 | 3.61 | 0
168 | 48370320 | 48372764 | 37735405 | 1 | 1 | 1 | 3 | 101-0782 | ТССЦ Чувашская республика (редакция 2014), 101-0782, Приказ Минстроя России от 05.05.2015 № 337/пр | Поковки из квадратных заготовок, масса 1,8 кг | 1348 | 1009 | т | т | 1000 | 0 | -2108161735 | 0 | 35275.21 | 0 | 0 | 0 | 5989 | 0 | 0 | 0 | 5.89 | 1 | 1 | 1 | 0 | 1 | 1 | 0 | 0 | 0.0036 | *0 | 0 | 2 | 48372785 | 1 | 0 | 385 | 0 | 0 | 0 | 0 | 0 | 0 | 0 | 0 | 0 | 0 | 0 | 0 | 0 | 0 | 0 | 0 | 0 | 0 | 0 | 0 | 0 | 0 | 0 | 35275.21 | 5989 | 5.89 | 0
168 | 48370320 | 48372764 | 37730096 | 1 | 1 | 1 | 3 | 101-1669 | ТССЦ Чувашская республика (редакция 2014), 101-1669, Приказ Минстроя России от 05.05.2015 № 337/пр | Очес льняной | 1346 | 1009 | кг | кг | 1 | 0 | -1079761038 | 0 | 83.16 | 0 | 0 | 0 | 37.29 | 0 | 0 | 0 | 2.23 | 1 | 1 | 1 | 0 | 1 | 1 | 0 | 0 | 0.3 | *0 | 0 | 2 | 48372786 | 1 | 0 | 386 | 0 | 0 | 0 | 0 | 0 | 0 | 0 | 0 | 0 | 0 | 0 | 0 | 0 | 0 | 0 | 0 | 0 | 0 | 0 | 0 | 0 | 0 | 0 | 83.16 | 37.29 | 2.23 | 0
168 | 48370320 | 48372764 | 37730022 | 1 | 1 | 1 | 3 | 101-1847 | ТССЦ Чувашская республика (редакция 2014), 101-1847, Приказ Минстроя России от 05.05.2015 № 337/пр | Замазка защитная | 1346 | 1009 | кг | кг | 1 | 0 | 303894738 | 0 | 42.09 | 0 | 0 | 0 | 9.61 | 0 | 0 | 0 | 4.38 | 1 | 1 | 1 | 0 | 1 | 1 | 0 | 0 | 2 | *0 | 0 | 2 | 48372787 | 1 | 0 | 387 | 0 | 0 | 0 | 0 | 0 | 0 | 0 | 0 | 0 | 0 | 0 | 0 | 0 | 0 | 0 | 0 | 0 | 0 | 0 | 0 | 0 | 0 | 0 | 42.09 | 9.61 | 4.38 | 0
168 | 48370320 | 48372764 | 37737285 | 1 | 1 | 1 | 3 | 101-2186 | ТССЦ Чувашская республика (редакция 2014), 101-2186, Приказ Минстроя России от 05.05.2015 № 337/пр | Шурупы с полукруглой головкой 6х90 мм | 1348 | 1009 | т | т | 1000 | 0 | 150781661 | 0 | 56977 | 0 | 0 | 0 | 11350 | 0 | 0 | 0 | 5.02 | 1 | 1 | 1 | 0 | 1 | 1 | 0 | 0 | 0.0007 | *0 | 0 | 2 | 48372788 | 1 | 0 | 388 | 0 | 0 | 0 | 0 | 0 | 0 | 0 | 0 | 0 | 0 | 0 | 0 | 0 | 0 | 0 | 0 | 0 | 0 | 0 | 0 | 0 | 0 | 0 | 56977 | 11350 | 5.02 | 0
168 | 48370320 | 48372764 | 37737065 | 1 | 1 | 1 | 3 | 101-2204 | ТССЦ Чувашская республика (редакция 2014), 101-2204, Приказ Минстроя России от 05.05.2015 № 337/пр | Дюбели распорные полиэтиленовые 8х40 мм | 1358 | 1010 | 10 шт. | 10 шт. | 10 | 0 | 1797813106 | 0 | 3.8 | 0 | 0 | 0 | 2 | 0 | 0 | 0 | 1.9 | 1 | 1 | 1 | 0 | 1 | 1 | 0 | 0 | 4 | *0 | 0 | 2 | 48372789 | 1 | 0 | 389 | 0 | 0 | 0 | 0 | 0 | 0 | 0 | 0 | 0 | 0 | 0 | 0 | 0 | 0 | 0 | 0 | 0 | 0 | 0 | 0 | 0 | 0 | 0 | 3.8 | 2 | 1.9 | 0
168 | 48370320 | 48372764 | 37764714 | 1 | 1 | 1 | 3 | 301-0825 | ТССЦ Чувашская республика (редакция 2014), 301-0825, Приказ Минстроя России от 05.05.2015 № 337/пр | Умывальники полуфарфоровые и фарфоровые с кронштейнами, сифоном бутылочным латунным и выпуском, овальные со скрытыми установочными поверхностями без спинки размером 550х480х150 мм | 1035 | 1013 | компл. | компл. | 1 | 0 | 603596775 | 0 | 1257.43 | 0 | 0 | 0 | 237.7 | 0 | 0 | 0 | 5.29 | 1 | 1 | 1 | 0 | 1 | 1 | 0 | 0 | 10 | *0 | 0 | 2 | 48372790 | 1 | 0 | 390 | 0 | 0 | 0 | 0 | 0 | 0 | 0 | 0 | 0 | 0 | 0 | 0 | 0 | 0 | 0 | 0 | 0 | 0 | 0 | 0 | 0 | 0 | 0 | 1257.43 | 237.7 | 5.29 | 0
169 | 48370320 | 48372909 | 23146451 | 1 | 1 | 1 | 1 | 1-1043-21 |  | Рабочий строитель среднего разряда 4,3 | 1369 | 1013 | чел.-ч | чел.-ч | 1 | 0 | 1468083442 | 3.197 | 0 | 0 | 0 | 9.4 | 0 | 0 | 0 | 9.4 | 1 | 1 | 1 | 1 | 0 | 1 | 1 | 0 | 0 | 2.78 | )*1,15 | 1 | 2 | 48372910 | 1 | 0 | 391 | 0 | 0 | 0 | 0 | 0 | 0 | 0 | 0 | 0 | 0 | 0 | 0 | 0 | 0 | 0 | 0 | 0 | 0 | 0 | 0 | 0 | 0 | 8.536 | 9.4 | 9.4 | 1 | 0
169 | 48370320 | 48372909 | 37802657 | 1 | 1 | 1 | 2 | 040502 | ТСЭМ Чувашская республика (редакция 2014), 040502, Приказ Минстроя России от 05.05.2015 № 337/пр | Установки для сварки ручной дуговой (постоянного тока) | 1368 | 1011 | маш.-ч | маш.-ч | 1 | 0 | 1084334125 | 0.9125 | 0 | 46.89 | 0 | 0 | 0 | 7.55 | 0 | 0 | 1 | 6.21 | 20.88 | 1 | 0 | 1 | 1 | 0 | 0 | 0.73 | )*1,25 | 0 | 2 | 48372911 | 1 | 0 | 392 | 0 | 0 | 0 | 0 | 0 | 0 | 0 | 0 | 0 | 0 | 0 | 0 | 0 | 0 | 0 | 0 | 0 | 0 | 0 | 0 | 0 | 0 | 2.4364 | 46.89 | 7.55 | 6.21 | 0
169 | 48370320 | 48372909 | 37803303 | 1 | 1 | 1 | 2 | 134041 | ТСЭМ Чувашская республика (редакция 2014), 134041, Приказ Минстроя России от 05.05.2015 № 337/пр | Шуруповерт | 1368 | 1011 | маш.-ч | маш.-ч | 1 | 0 | 325281995 | 0.9625 | 0 | 12 | 0 | 0 | 0 | 1.98 | 0 | 0 | 1 | 6.06 | 20.88 | 1 | 0 | 1 | 1 | 0 | 0 | 0.77 | )*1,25 | 0 | 2 | 48372912 | 1 | 0 | 393 | 0 | 0 | 0 | 0 | 0 | 0 | 0 | 0 | 0 | 0 | 0 | 0 | 0 | 0 | 0 | 0 | 0 | 0 | 0 | 0 | 0 | 0 | 2.5699 | 12 | 1.98 | 6.06 | 0
169 | 48370320 | 48372909 | 37804136 | 1 | 1 | 1 | 2 | 331451 | ТСЭМ Чувашская республика (редакция 2014), 331451, Приказ Минстроя России от 05.05.2015 № 337/пр | Перфораторы электрические | 1368 | 1011 | маш.-ч | маш.-ч | 1 | 0 | 1067600123 | 0.9125 | 0 | 7.88 | 0 | 0 | 0 | 2.27 | 0 | 0 | 1 | 3.47 | 20.88 | 1 | 0 | 1 | 1 | 0 | 0 | 0.73 | )*1,25 | 0 | 2 | 48372913 | 1 | 0 | 394 | 0 | 0 | 0 | 0 | 0 | 0 | 0 | 0 | 0 | 0 | 0 | 0 | 0 | 0 | 0 | 0 | 0 | 0 | 0 | 0 | 0 | 0 | 2.4364 | 7.88 | 2.27 | 3.47 | 0
169 | 48370320 | 48372909 | 37804456 | 1 | 1 | 1 | 2 | 400001 | ТСЭМ Чувашская республика (редакция 2014), 400001, Приказ Минстроя России от 05.05.2015 № 337/пр | Автомобили бортовые, грузоподъемность до 5 т | 1368 | 1011 | маш.-ч | маш.-ч | 1 | 0 | -671646184 | 0.025 | 0 | 844.19 | 216.11 | 0 | 0 | 91.76 | 10.35 | 0 | 1 | 9.2 | 20.88 | 1 | 0 | 1 | 1 | 0 | 0 | 0.02 | )*1,25 | 0 | 2 | 48372914 | 1 | 0 | 395 | 0 | 0 | 0 | 0 | 0 | 0 | 0 | 0 | 0 | 0 | 0 | 0 | 0 | 0 | 0 | 0 | 0 | 0 | 0 | 0 | 0 | 0 | 0.06675 | 844.19 | 91.76 | 9.2 | 0
169 | 48370320 | 48372909 | 37736609 | 1 | 1 | 1 | 3 | 101-1513 | ТССЦ Чувашская республика (редакция 2014), 101-1513, Приказ Минстроя России от 05.05.2015 № 337/пр | Электроды диаметром 4 мм Э42 | 1348 | 1009 | т | т | 1000 | 0 | 1483167196 | 8e-05 | 52065 | 0 | 0 | 0 | 9750 | 0 | 0 | 0 | 5.34 | 1 | 1 | 1 | 0 | 1 | 0 | 0 | 0 | 8e-05 |  | 0 | 2 | 48372915 | 1 | 0 | 396 | 0 | 0 | 0 | 0 | 0 | 0 | 0 | 0 | 0 | 0 | 0 | 0 | 0 | 0 | 0 | 0 | 0 | 0 | 0 | 0 | 0 | 0 | 0.0002136 | 52065 | 9750 | 5.34 | 0
169 | 48370320 | 48372909 | 37736785 | 1 | 1 | 1 | 3 | 101-1929 | ТССЦ Чувашская республика (редакция 2014), 101-1929, Приказ Минстроя России от 05.05.2015 № 337/пр | Болты анкерные | 1348 | 1009 | т | т | 1000 | 0 | -1485663071 | 0.003 | 67656.96 | 0 | 0 | 0 | 10068 | 0 | 0 | 0 | 6.72 | 1 | 1 | 1 | 0 | 1 | 0 | 0 | 0 | 0.003 |  | 0 | 2 | 48372916 | 1 | 0 | 397 | 0 | 0 | 0 | 0 | 0 | 0 | 0 | 0 | 0 | 0 | 0 | 0 | 0 | 0 | 0 | 0 | 0 | 0 | 0 | 0 | 0 | 0 | 0.00801 | 67656.96 | 10068 | 6.72 | 0
169 | 48370320 | 48372909 | 37730109 | 1 | 1 | 1 | 3 | 101-3661 | ТССЦ Чувашская республика (редакция 2014), 101-3661, Приказ Минстроя России от 05.05.2015 № 337/пр | Пена монтажная противопожарная полиуретановая NULLIFIRE (0,88 л) | 1354 | 1010 | шт. | шт. | 1 | 0 | 1427780290 | 0.19 | 515.21 | 0 | 0 | 0 | 111.76 | 0 | 0 | 0 | 4.61 | 1 | 1 | 1 | 0 | 1 | 0 | 0 | 0 | 0.19 |  | 0 | 2 | 48372917 | 1 | 0 | 398 | 0 | 0 | 0 | 0 | 0 | 0 | 0 | 0 | 0 | 0 | 0 | 0 | 0 | 0 | 0 | 0 | 0 | 0 | 0 | 0 | 0 | 0 | 0.5073 | 515.21 | 111.76 | 4.61 | 0
172 | 48370320 | 48372802 | 23132616 | 1 | 1 | 1 | 1 | 1-1024-21 |  | Рабочий строитель среднего разряда 2,4 | 1369 | 1013 | чел.-ч | чел.-ч | 1 | 0 | 771296312 | 103.91 | 0 | 0 | 0 | 7.56 | 0 | 0 | 0 | 7.56 | 1 | 1 | 1 | 1 | 0 | 1 | 0 | 0 | 0 | 103.91 |  | 1 | 2 | 48372806 | 1 | 0 | 400 | 0 | 0 | 0 | 0 | 0 | 0 | 0 | 0 | 0 | 0 | 0 | 0 | 0 | 0 | 0 | 0 | 0 | 0 | 0 | 0 | 0 | 0 | 1.5275 | 7.56 | 7.56 | 1 | 0
172 | 48370320 | 48372802 | 121548 | 1 | 1 | 1 | 1 | 2 |  | Затраты труда машинистов | 608254 | 1013 | чел.час | чел.час | 1 | 0 | -185737400 | 7.74 | 0 | 0 | 0 | 0 | 0 | 0 | 0 | 0 | 1 | 1 | 1 | 1 | 0 | 1 | 0 | 0 | 0 | 7.74 |  | 2 | 2 | 48372807 | 1 | 0 | 401 | 0 | 0 | 0 | 0 | 0 | 0 | 0 | 0 | 0 | 0 | 0 | 0 | 0 | 0 | 0 | 0 | 0 | 0 | 0 | 0 | 0 | 0 | 0.11378 | 0 | 0 | 1 | 0
172 | 48370320 | 48372802 | 37802578 | 1 | 1 | 1 | 2 | 030954 | ТСЭМ Чувашская республика (редакция 2014), 030954, Приказ Минстроя России от 05.05.2015 № 337/пр | Подъемники грузоподъемностью до 500 кг одномачтовые, высота подъема 45 м | 1368 | 1011 | маш.-ч | маш.-ч | 1 | 0 | 1753337916 | 7.74 | 0 | 327.64 | 252.65 | 0 | 0 | 32.09 | 12.1 | 0 | 1 | 10.21 | 20.88 | 1 | 0 | 1 | 0 | 0 | 0 | 7.74 |  | 0 | 2 | 48372808 | 1 | 0 | 402 | 0 | 0 | 0 | 0 | 0 | 0 | 0 | 0 | 0 | 0 | 0 | 0 | 0 | 0 | 0 | 0 | 0 | 0 | 0 | 0 | 0 | 0 | 0.11378 | 327.64 | 32.09 | 10.21 | 0
173 | 48370320 | 48372921 | 23136905 | 1 | 1 | 1 | 1 | 1-1036-21 |  | Рабочий строитель среднего разряда 3,6 | 1369 | 1013 | чел.-ч | чел.-ч | 1 | 0 | 1351218007 | 119.922 | 0 | 0 | 0 | 8.58 | 0 | 0 | 0 | 8.58 | 1 | 1 | 1 | 1 | 0 | 1 | 1 | 0 | 0 | 104.28 | )*1,15 | 1 | 2 | 48372939 | 1 | 0 | 403 | 0 | 0 | 0 | 0 | 0 | 0 | 0 | 0 | 0 | 0 | 0 | 0 | 0 | 0 | 0 | 0 | 0 | 0 | 0 | 0 | 0 | 0 | 4.2812 | 8.58 | 8.58 | 1 | 0
173 | 48370320 | 48372921 | 121548 | 1 | 1 | 1 | 1 | 2 |  | Затраты труда машинистов | 608254 | 1013 | чел.час | чел.час | 1 | 0 | -185737400 | 14.1875 | 0 | 0 | 0 | 0 | 0 | 0 | 0 | 0 | 1 | 1 | 1 | 1 | 0 | 1 | 1 | 0 | 0 | 11.35 | )*1,25 | 2 | 2 | 48372940 | 1 | 0 | 404 | 0 | 0 | 0 | 0 | 0 | 0 | 0 | 0 | 0 | 0 | 0 | 0 | 0 | 0 | 0 | 0 | 0 | 0 | 0 | 0 | 0 | 0 | 0.50649 | 0 | 0 | 1 | 0
173 | 48370320 | 48372921 | 37802359 | 1 | 1 | 1 | 2 | 020129 | ТСЭМ Чувашская республика (редакция 2014), 020129, Приказ Минстроя России от 05.05.2015 № 337/пр | Краны башенные при работе на других видах строительства 8 т | 1368 | 1011 | маш.-ч | маш.-ч | 1 | 0 | 1604115853 | 12.1125 | 0 | 718.22 | 252.65 | 0 | 0 | 103.49 | 12.1 | 0 | 1 | 6.94 | 20.88 | 1 | 0 | 1 | 1 | 0 | 0 | 9.69 | )*1,25 | 0 | 2 | 48372941 | 1 | 0 | 405 | 0 | 0 | 0 | 0 | 0 | 0 | 0 | 0 | 0 | 0 | 0 | 0 | 0 | 0 | 0 | 0 | 0 | 0 | 0 | 0 | 0 | 0 | 0.43242 | 718.22 | 103.49 | 6.94 | 0
173 | 48370320 | 48372921 | 37802443 | 1 | 1 | 1 | 2 | 021141 | ТСЭМ Чувашская республика (редакция 2014), 021141, Приказ Минстроя России от 05.05.2015 № 337/пр | Краны на автомобильном ходу при работе на других видах строительства 10 т | 1368 | 1011 | маш.-ч | маш.-ч | 1 | 0 | 1447433125 | 2.075 | 0 | 981.95 | 252.65 | 0 | 0 | 124.14 | 12.1 | 0 | 1 | 7.91 | 20.88 | 1 | 0 | 1 | 1 | 0 | 0 | 1.66 | )*1,25 | 0 | 2 | 48372942 | 1 | 0 | 406 | 0 | 0 | 0 | 0 | 0 | 0 | 0 | 0 | 0 | 0 | 0 | 0 | 0 | 0 | 0 | 0 | 0 | 0 | 0 | 0 | 0 | 0 | 0.074077 | 981.95 | 124.14 | 7.91 | 0
173 | 48370320 | 48372921 | 37803075 | 1 | 1 | 1 | 2 | 121011 | ТСЭМ Чувашская республика (редакция 2014), 121011, Приказ Минстроя России от 05.05.2015 № 337/пр | Котлы битумные передвижные 400 л | 1368 | 1011 | маш.-ч | маш.-ч | 1 | 0 | 590385320 | 2.2375 | 0 | 168.27 | 0 | 0 | 0 | 33.19 | 0 | 0 | 1 | 5.07 | 20.88 | 1 | 0 | 1 | 1 | 0 | 0 | 1.79 | )*1,25 | 0 | 2 | 48372943 | 1 | 0 | 407 | 0 | 0 | 0 | 0 | 0 | 0 | 0 | 0 | 0 | 0 | 0 | 0 | 0 | 0 | 0 | 0 | 0 | 0 | 0 | 0 | 0 | 0 | 0.079879 | 168.27 | 33.19 | 5.07 | 0
173 | 48370320 | 48372921 | 37804456 | 1 | 1 | 1 | 2 | 400001 | ТСЭМ Чувашская республика (редакция 2014), 400001, Приказ Минстроя России от 05.05.2015 № 337/пр | Автомобили бортовые, грузоподъемность до 5 т | 1368 | 1011 | маш.-ч | маш.-ч | 1 | 0 | -671646184 | 2.4875 | 0 | 844.19 | 216.11 | 0 | 0 | 91.76 | 10.35 | 0 | 1 | 9.2 | 20.88 | 1 | 0 | 1 | 1 | 0 | 0 | 1.99 | )*1,25 | 0 | 2 | 48372944 | 1 | 0 | 408 | 0 | 0 | 0 | 0 | 0 | 0 | 0 | 0 | 0 | 0 | 0 | 0 | 0 | 0 | 0 | 0 | 0 | 0 | 0 | 0 | 0 | 0 | 0.088804 | 844.19 | 91.76 | 9.2 | 0
173 | 48370320 | 48372921 | 37736992 | 1 | 1 | 1 | 3 | 101-0195 | ТССЦ Чувашская республика (редакция 2014), 101-0195, Приказ Минстроя России от 05.05.2015 № 337/пр | Гвозди толевые круглые 3,0х40 мм | 1348 | 1009 | т | т | 1000 | 0 | -1999067301 | 0.0021 | 45468.32 | 0 | 0 | 0 | 9167 | 0 | 0 | 0 | 4.96 | 1 | 1 | 1 | 0 | 1 | 0 | 0 | 0 | 0.0021 |  | 0 | 2 | 48372945 | 1 | 0 | 409 | 0 | 0 | 0 | 0 | 0 | 0 | 0 | 0 | 0 | 0 | 0 | 0 | 0 | 0 | 0 | 0 | 0 | 0 | 0 | 0 | 0 | 0 | 7.497e-05 | 45468.32 | 9167 | 4.96 | 0
173 | 48370320 | 48372921 | 37734130 | 1 | 1 | 1 | 3 | 101-1591 | ТССЦ Чувашская республика (редакция 2014), 101-1591, Приказ Минстроя России от 05.05.2015 № 337/пр | Смола каменноугольная для дорожного строительства | 1348 | 1009 | т | т | 1000 | 0 | 1514578280 | 0.0236 | 8898.75 | 0 | 0 | 0 | 1695 | 0 | 0 | 0 | 5.25 | 1 | 1 | 1 | 0 | 1 | 0 | 0 | 0 | 0.0236 |  | 0 | 2 | 48372946 | 1 | 0 | 410 | 0 | 0 | 0 | 0 | 0 | 0 | 0 | 0 | 0 | 0 | 0 | 0 | 0 | 0 | 0 | 0 | 0 | 0 | 0 | 0 | 0 | 0 | 0.00084252 | 8898.75 | 1695 | 5.25 | 0
173 | 48370320 | 48372921 | 37731351 | 1 | 1 | 1 | 3 | 101-1742 | ТССЦ Чувашская республика (редакция 2014), 101-1742, Приказ Минстроя России от 05.05.2015 № 337/пр | Толь с крупнозернистой посыпкой гидроизоляционный марки ТГ-350 | 1327 | 1005 | м2 | м2 | 1 | 0 | 1800201589 | 89 | 23.28 | 0 | 0 | 0 | 5.82 | 0 | 0 | 0 | 4 | 1 | 1 | 1 | 0 | 1 | 0 | 0 | 0 | 89 |  | 0 | 2 | 48372947 | 1 | 0 | 411 | 0 | 0 | 0 | 0 | 0 | 0 | 0 | 0 | 0 | 0 | 0 | 0 | 0 | 0 | 0 | 0 | 0 | 0 | 0 | 0 | 0 | 0 | 3.1773 | 23.28 | 5.82 | 4 | 0
173 | 48370320 | 48372921 | 37735313 | 1 | 1 | 1 | 3 | 101-1789 | ТССЦ Чувашская республика (редакция 2014), 101-1789, Приказ Минстроя России от 05.05.2015 № 337/пр | Ерши металлические строительные | 1346 | 1009 | кг | кг | 1 | 0 | -707525717 | 37.5 | 64.96 | 0 | 0 | 0 | 10.41 | 0 | 0 | 0 | 6.24 | 1 | 1 | 1 | 0 | 1 | 0 | 0 | 0 | 37.5 |  | 0 | 2 | 48372948 | 1 | 0 | 412 | 0 | 0 | 0 | 0 | 0 | 0 | 0 | 0 | 0 | 0 | 0 | 0 | 0 | 0 | 0 | 0 | 0 | 0 | 0 | 0 | 0 | 0 | 1.3388 | 64.96 | 10.41 | 6.24 | 0
173 | 48370320 | 48372921 | 37736933 | 1 | 1 | 1 | 3 | 101-1805 | ТССЦ Чувашская республика (редакция 2014), 101-1805, Приказ Минстроя России от 05.05.2015 № 337/пр | Гвозди строительные | 1348 | 1009 | т | т | 1000 | 0 | -667930777 | 0.00413 | 51873.36 | 0 | 0 | 0 | 12936 | 0 | 0 | 0 | 4.01 | 1 | 1 | 1 | 0 | 1 | 0 | 0 | 0 | 0.00413 |  | 0 | 2 | 48372949 | 1 | 0 | 413 | 0 | 0 | 0 | 0 | 0 | 0 | 0 | 0 | 0 | 0 | 0 | 0 | 0 | 0 | 0 | 0 | 0 | 0 | 0 | 0 | 0 | 0 | 0.00014744 | 51873.36 | 12936 | 4.01 | 0
173 | 48370320 | 48372921 | 37730106 | 1 | 1 | 1 | 3 | 101-8052 | ТССЦ Чувашская республика (редакция 2014), 101-8052, Приказ Минстроя России от 05.05.2015 № 337/пр | Пена монтажная | 1296 | 1002 | л | л | 1 | 0 | 387634607 | 32.4 | 241.6 | 0 | 0 | 0 | 47.56 | 0 | 0 | 0 | 5.08 | 1 | 1 | 1 | 0 | 1 | 0 | 0 | 0 | 32.4 |  | 0 | 2 | 48372950 | 1 | 0 | 414 | 0 | 0 | 0 | 0 | 0 | 0 | 0 | 0 | 0 | 0 | 0 | 0 | 0 | 0 | 0 | 0 | 0 | 0 | 0 | 0 | 0 | 0 | 1.1567 | 241.6 | 47.56 | 5.08 | 0
173 | 48370320 | 48372921 | 37737435 | 1 | 1 | 1 | 3 | 101-9411 | ТССЦ Чувашская республика (редакция 2014), 101-9411, Приказ Минстроя России от 05.05.2015 № 337/пр | Скобяные изделия | 1035 | 1013 | компл. | компл. | 1 | 0 | 1625264712 | 0 | 0 | 0 | 0 | 0 | 0 | 0 | 0 | 0 | 1 | 1 | 1 | 1 | 1 | 0 | 0 | 0 | 0 | 0 |  | 0 | 2 | 48372951 | 1 | 0 | 415 | 0 | 0 | 0 | 0 | 0 | 0 | 0 | 0 | 0 | 0 | 0 | 0 | 0 | 0 | 0 | 0 | 0 | 0 | 0 | 0 | 0 | 0 | 0 | 0 | 0 | 1 | 0
173 | 48370320 | 48372921 | 37738205 | 1 | 1 | 1 | 3 | 102-0053 | ТССЦ Чувашская республика (редакция 2014), 102-0053, Приказ Минстроя России от 05.05.2015 № 337/пр | Доски обрезные хвойных пород длиной 4-6,5 м, шириной 75-150 мм, толщиной 25 мм, III сорта | 1339 | 1007 | м3 | м3 | 1 | 0 | -222398320 | 0.08 | 5225.54 | 0 | 0 | 0 | 919.99 | 0 | 0 | 0 | 5.68 | 1 | 1 | 1 | 0 | 1 | 0 | 0 | 0 | 0.08 |  | 0 | 2 | 48372952 | 1 | 0 | 416 | 0 | 0 | 0 | 0 | 0 | 0 | 0 | 0 | 0 | 0 | 0 | 0 | 0 | 0 | 0 | 0 | 0 | 0 | 0 | 0 | 0 | 0 | 0.002856 | 5225.54 | 919.99 | 5.68 | 0
173 | 48370320 | 48372921 | 37752537 | 1 | 1 | 1 | 3 | 203-0223 | ТССЦ Чувашская республика (редакция 2014), 203-0223, Приказ Минстроя России от 05.05.2015 № 337/пр | Блоки дверные с рамочными полотнами однопольные ДН 21-10, площадь 2,05 м2; ДН 24-10, площадь 2,35 м2 | 1327 | 1005 | м2 | м2 | 1 | 1 | 2099777272 | -100 | 1318.48 | 0 | 0 | 0 | 208.29 | 0 | 0 | 0 | 6.33 | 1 | 1 | 1 | 0 | 1 | 0 | 0 | 0 | -100 |  | 0 | 2 | 48372953 | 1 | 6144 | 417 | 0 | 0 | 0 | 0 | 0 | 0 | 0 | 0 | 0 | 0 | 0 | 0 | 0 | 0 | 0 | 0 | 0 | 0 | 0 | 0 | 0 | 0 | -3.57 | 1318.48 | 208.29 | 6.33 | 0
173 | 48370320 | 48372921 | 37768070 | 1 | 1 | 1 | 3 | 402-0087 | ТССЦ Чувашская республика (редакция 2014), 402-0087, Приказ Минстроя России от 05.05.2015 № 337/пр | Раствор готовый отделочный тяжелый, известковый 1:2,0 | 1339 | 1007 | м3 | м3 | 1 | 0 | 523688817 | 0.105 | 2682 | 0 | 0 | 0 | 360 | 0 | 0 | 0 | 7.45 | 1 | 1 | 1 | 0 | 1 | 0 | 0 | 0 | 0.105 |  | 0 | 2 | 48372954 | 1 | 0 | 418 | 0 | 0 | 0 | 0 | 0 | 0 | 0 | 0 | 0 | 0 | 0 | 0 | 0 | 0 | 0 | 0 | 0 | 0 | 0 | 0 | 0 | 0 | 0.0037485 | 2682 | 360 | 7.45 | 0
173 | 48370320 | 48372921 | 37777026 | 1 | 1 | 1 | 3 | 405-0219 | ТССЦ Чувашская республика (редакция 2014), 405-0219, Приказ Минстроя России от 05.05.2015 № 337/пр | Гипсовые вяжущие, марка Г3 | 1348 | 1009 | т | т | 1000 | 0 | -1829182015 | 0.016 | 4138.99 | 0 | 0 | 0 | 729.98 | 0 | 0 | 0 | 5.67 | 1 | 1 | 1 | 0 | 1 | 0 | 0 | 0 | 0.016 |  | 0 | 2 | 48372955 | 1 | 0 | 419 | 0 | 0 | 0 | 0 | 0 | 0 | 0 | 0 | 0 | 0 | 0 | 0 | 0 | 0 | 0 | 0 | 0 | 0 | 0 | 0 | 0 | 0 | 0.0005712 | 4138.99 | 729.98 | 5.67 | 0
177 | 48370320 | 48372992 | 23131263 | 1 | 1 | 1 | 1 | 1-1025-21 |  | Рабочий строитель среднего разряда 2,5 | 1369 | 1013 | чел.-ч | чел.-ч | 1 | 0 | 920778480 | 8.993 | 0 | 0 | 0 | 7.63 | 0 | 0 | 0 | 7.63 | 1 | 1 | 1 | 1 | 0 | 1 | 1 | 0 | 0 | 7.82 | )*1,15 | 1 | 2 | 48372993 | 1 | 0 | 420 | 0 | 0 | 0 | 0 | 0 | 0 | 0 | 0 | 0 | 0 | 0 | 0 | 0 | 0 | 0 | 0 | 0 | 0 | 0 | 0 | 0 | 0 | 1.313 | 7.63 | 7.63 | 1 | 0
177 | 48370320 | 48372992 | 37804456 | 1 | 1 | 1 | 2 | 400001 | ТСЭМ Чувашская республика (редакция 2014), 400001, Приказ Минстроя России от 05.05.2015 № 337/пр | Автомобили бортовые, грузоподъемность до 5 т | 1368 | 1011 | маш.-ч | маш.-ч | 1 | 0 | -671646184 | 0.05 | 0 | 844.19 | 216.11 | 0 | 0 | 91.76 | 10.35 | 0 | 1 | 9.2 | 20.88 | 1 | 0 | 1 | 1 | 0 | 0 | 0.04 | )*1,25 | 0 | 2 | 48372994 | 1 | 0 | 421 | 0 | 0 | 0 | 0 | 0 | 0 | 0 | 0 | 0 | 0 | 0 | 0 | 0 | 0 | 0 | 0 | 0 | 0 | 0 | 0 | 0 | 0 | 0.0073 | 844.19 | 91.76 | 9.2 | 0
177 | 48370320 | 48372992 | 37736933 | 1 | 1 | 1 | 3 | 101-1805 | ТССЦ Чувашская республика (редакция 2014), 101-1805, Приказ Минстроя России от 05.05.2015 № 337/пр | Гвозди строительные | 1348 | 1009 | т | т | 1000 | 0 | -667930777 | 0.00071 | 51873.36 | 0 | 0 | 0 | 12936 | 0 | 0 | 0 | 4.01 | 1 | 1 | 1 | 0 | 1 | 0 | 0 | 0 | 0.00071 |  | 0 | 2 | 48372995 | 1 | 0 | 422 | 0 | 0 | 0 | 0 | 0 | 0 | 0 | 0 | 0 | 0 | 0 | 0 | 0 | 0 | 0 | 0 | 0 | 0 | 0 | 0 | 0 | 0 | 0.00010366 | 51873.36 | 12936 | 4.01 | 0
177 | 48370320 | 48372992 | 37752953 | 1 | 1 | 1 | 3 | 203-0359 | ТССЦ Чувашская республика (редакция 2014), 203-0359, Приказ Минстроя России от 05.05.2015 № 337/пр | Наличники из древесины типа Н-1, Н-2 размером 13х54 мм | 1301 | 1003 | м | м | 1 | 0 | -1952606436 | 112 | 49.3 | 0 | 0 | 0 | 3.96 | 0 | 0 | 0 | 12.45 | 1 | 1 | 1 | 0 | 1 | 0 | 0 | 0 | 112 |  | 0 | 2 | 48372996 | 1 | 0 | 423 | 0 | 0 | 0 | 0 | 0 | 0 | 0 | 0 | 0 | 0 | 0 | 0 | 0 | 0 | 0 | 0 | 0 | 0 | 0 | 0 | 0 | 0 | 16.352 | 49.3 | 3.96 | 12.45 | 0
178 | 48370320 | 48373047 | 23136905 | 1 | 1 | 1 | 1 | 1-1036-21 |  | Рабочий строитель среднего разряда 3,6 | 1369 | 1013 | чел.-ч | чел.-ч | 1 | 0 | 1351218007 | 191.4405 | 0 | 0 | 0 | 8.58 | 0 | 0 | 0 | 8.58 | 1 | 1 | 1 | 1 | 0 | 1 | 1 | 0 | 0 | 166.47 | )*1,15 | 1 | 2 | 48373057 | 1 | 0 | 424 | 0 | 0 | 0 | 0 | 0 | 0 | 0 | 0 | 0 | 0 | 0 | 0 | 0 | 0 | 0 | 0 | 0 | 0 | 0 | 0 | 0 | 0 | 0.9572 | 8.58 | 8.58 | 1 | 0
178 | 48370320 | 48373047 | 121548 | 1 | 1 | 1 | 1 | 2 |  | Затраты труда машинистов | 608254 | 1013 | чел.час | чел.час | 1 | 0 | -185737400 | 0.1 | 0 | 0 | 0 | 0 | 0 | 0 | 0 | 0 | 1 | 1 | 1 | 1 | 0 | 1 | 1 | 0 | 0 | 0.08 | )*1,25 | 2 | 2 | 48373058 | 1 | 0 | 425 | 0 | 0 | 0 | 0 | 0 | 0 | 0 | 0 | 0 | 0 | 0 | 0 | 0 | 0 | 0 | 0 | 0 | 0 | 0 | 0 | 0 | 0 | 0.0005 | 0 | 0 | 1 | 0
178 | 48370320 | 48373047 | 37802578 | 1 | 1 | 1 | 2 | 030954 | ТСЭМ Чувашская республика (редакция 2014), 030954, Приказ Минстроя России от 05.05.2015 № 337/пр | Подъемники грузоподъемностью до 500 кг одномачтовые, высота подъема 45 м | 1368 | 1011 | маш.-ч | маш.-ч | 1 | 0 | 1753337916 | 0.1 | 0 | 327.64 | 252.65 | 0 | 0 | 32.09 | 12.1 | 0 | 1 | 10.21 | 20.88 | 1 | 0 | 1 | 1 | 0 | 0 | 0.08 | )*1,25 | 0 | 2 | 48373059 | 1 | 0 | 426 | 0 | 0 | 0 | 0 | 0 | 0 | 0 | 0 | 0 | 0 | 0 | 0 | 0 | 0 | 0 | 0 | 0 | 0 | 0 | 0 | 0 | 0 | 0.0005 | 327.64 | 32.09 | 10.21 | 0
178 | 48370320 | 48373047 | 37804145 | 1 | 1 | 1 | 2 | 331531 | ТСЭМ Чувашская республика (редакция 2014), 331531, Приказ Минстроя России от 05.05.2015 № 337/пр | Пила дисковая электрическая | 1368 | 1011 | маш.-ч | маш.-ч | 1 | 0 | -250660111 | 0.325 | 0 | 5.16 | 0 | 0 | 0 | 0.96 | 0 | 0 | 1 | 5.38 | 20.88 | 1 | 0 | 1 | 1 | 0 | 0 | 0.26 | )*1,25 | 0 | 2 | 48373060 | 1 | 0 | 427 | 0 | 0 | 0 | 0 | 0 | 0 | 0 | 0 | 0 | 0 | 0 | 0 | 0 | 0 | 0 | 0 | 0 | 0 | 0 | 0 | 0 | 0 | 0.001625 | 5.16 | 0.96 | 5.38 | 0
178 | 48370320 | 48373047 | 37804456 | 1 | 1 | 1 | 2 | 400001 | ТСЭМ Чувашская республика (редакция 2014), 400001, Приказ Минстроя России от 05.05.2015 № 337/пр | Автомобили бортовые, грузоподъемность до 5 т | 1368 | 1011 | маш.-ч | маш.-ч | 1 | 0 | -671646184 | 0.625 | 0 | 844.19 | 216.11 | 0 | 0 | 91.76 | 10.35 | 0 | 1 | 9.2 | 20.88 | 1 | 0 | 1 | 1 | 0 | 0 | 0.5 | )*1,25 | 0 | 2 | 48373061 | 1 | 0 | 428 | 0 | 0 | 0 | 0 | 0 | 0 | 0 | 0 | 0 | 0 | 0 | 0 | 0 | 0 | 0 | 0 | 0 | 0 | 0 | 0 | 0 | 0 | 0.003125 | 844.19 | 91.76 | 9.2 | 0
178 | 48370320 | 48373047 | 37729991 | 1 | 1 | 1 | 3 | 101-1757 | ТССЦ Чувашская республика (редакция 2014), 101-1757, Приказ Минстроя России от 05.05.2015 № 337/пр | Ветошь | 1346 | 1009 | кг | кг | 1 | 0 | 844235703 | 0.2 | 26.15 | 0 | 0 | 0 | 1.82 | 0 | 0 | 0 | 14.37 | 1 | 1 | 1 | 0 | 1 | 0 | 0 | 0 | 0.2 |  | 0 | 2 | 48373062 | 1 | 0 | 429 | 0 | 0 | 0 | 0 | 0 | 0 | 0 | 0 | 0 | 0 | 0 | 0 | 0 | 0 | 0 | 0 | 0 | 0 | 0 | 0 | 0 | 0 | 0.001 | 26.15 | 1.82 | 14.37 | 0
178 | 48370320 | 48373047 | 37731832 | 1 | 1 | 1 | 3 | 101-1862 | ТССЦ Чувашская республика (редакция 2014), 101-1862, Приказ Минстроя России от 05.05.2015 № 337/пр | Пластик бумажно-слоистый 2 с декоративной стороной | 1329 | 1005 | 1000 м2 | 1000 м2 | 1000 | 1 | 1453452198 | -0.105 | 194452.88 | 0 | 0 | 0 | 113054 | 0 | 0 | 0 | 1.72 | 1 | 1 | 1 | 0 | 1 | 0 | 0 | 0 | -0.105 |  | 0 | 2 | 48373063 | 1 | 6144 | 430 | 0 | 0 | 0 | 0 | 0 | 0 | 0 | 0 | 0 | 0 | 0 | 0 | 0 | 0 | 0 | 0 | 0 | 0 | 0 | 0 | 0 | 0 | -0.000525 | 194452.88 | 113054 | 1.72 | 0
178 | 48370320 | 48373047 | 37731585 | 1 | 1 | 1 | 3 | 101-2434 | ТССЦ Чувашская республика (редакция 2014), 101-2434, Приказ Минстроя России от 05.05.2015 № 337/пр | Клей ПВА | 1346 | 1009 | кг | кг | 1 | 0 | 1699861347 | 30 | 55.68 | 0 | 0 | 0 | 16.14 | 0 | 0 | 0 | 3.45 | 1 | 1 | 1 | 0 | 1 | 0 | 0 | 0 | 30 |  | 0 | 2 | 48373064 | 1 | 0 | 431 | 0 | 0 | 0 | 0 | 0 | 0 | 0 | 0 | 0 | 0 | 0 | 0 | 0 | 0 | 0 | 0 | 0 | 0 | 0 | 0 | 0 | 0 | 0.15 | 55.68 | 16.14 | 3.45 | 0
178 | 48370320 | 48373047 | 37731525 | 1 | 1 | 1 | 3 | 101-3464 | ТССЦ Чувашская республика (редакция 2014), 101-3464, Приказ Минстроя России от 05.05.2015 № 337/пр | Грунтовка масляная ВАК-I-V | 1348 | 1009 | т | т | 1000 | 0 | 592267411 | 0.0089 | 26878.37 | 0 | 0 | 0 | 6081.08 | 0 | 0 | 0 | 4.42 | 1 | 1 | 1 | 0 | 1 | 0 | 0 | 0 | 0.0089 |  | 0 | 2 | 48373065 | 1 | 0 | 432 | 0 | 0 | 0 | 0 | 0 | 0 | 0 | 0 | 0 | 0 | 0 | 0 | 0 | 0 | 0 | 0 | 0 | 0 | 0 | 0 | 0 | 0 | 4.45e-05 | 26878.37 | 6081.08 | 4.42 | 0
181 | 48370320 | 48373013 | 23136905 | 1 | 1 | 1 | 1 | 1-1036-21 |  | Рабочий строитель среднего разряда 3,6 | 1369 | 1013 | чел.-ч | чел.-ч | 1 | 0 | 1351218007 | 191.4405 | 0 | 0 | 0 | 8.58 | 0 | 0 | 0 | 8.58 | 1 | 1 | 1 | 1 | 0 | 1 | 1 | 0 | 0 | 166.47 | )*1,15 | 1 | 2 | 48373014 | 1 | 0 | 433 | 0 | 0 | 0 | 0 | 0 | 0 | 0 | 0 | 0 | 0 | 0 | 0 | 0 | 0 | 0 | 0 | 0 | 0 | 0 | 0 | 0 | 0 | 5.9729 | 8.58 | 8.58 | 1 | 0
181 | 48370320 | 48373013 | 121548 | 1 | 1 | 1 | 1 | 2 |  | Затраты труда машинистов | 608254 | 1013 | чел.час | чел.час | 1 | 0 | -185737400 | 0.1 | 0 | 0 | 0 | 0 | 0 | 0 | 0 | 0 | 1 | 1 | 1 | 1 | 0 | 1 | 1 | 0 | 0 | 0.08 | )*1,25 | 2 | 2 | 48373015 | 1 | 0 | 434 | 0 | 0 | 0 | 0 | 0 | 0 | 0 | 0 | 0 | 0 | 0 | 0 | 0 | 0 | 0 | 0 | 0 | 0 | 0 | 0 | 0 | 0 | 0.00312 | 0 | 0 | 1 | 0
181 | 48370320 | 48373013 | 37802578 | 1 | 1 | 1 | 2 | 030954 | ТСЭМ Чувашская республика (редакция 2014), 030954, Приказ Минстроя России от 05.05.2015 № 337/пр | Подъемники грузоподъемностью до 500 кг одномачтовые, высота подъема 45 м | 1368 | 1011 | маш.-ч | маш.-ч | 1 | 0 | 1753337916 | 0.1 | 0 | 327.64 | 252.65 | 0 | 0 | 32.09 | 12.1 | 0 | 1 | 10.21 | 20.88 | 1 | 0 | 1 | 1 | 0 | 0 | 0.08 | )*1,25 | 0 | 2 | 48373016 | 1 | 0 | 435 | 0 | 0 | 0 | 0 | 0 | 0 | 0 | 0 | 0 | 0 | 0 | 0 | 0 | 0 | 0 | 0 | 0 | 0 | 0 | 0 | 0 | 0 | 0.00312 | 327.64 | 32.09 | 10.21 | 0
181 | 48370320 | 48373013 | 37804145 | 1 | 1 | 1 | 2 | 331531 | ТСЭМ Чувашская республика (редакция 2014), 331531, Приказ Минстроя России от 05.05.2015 № 337/пр | Пила дисковая электрическая | 1368 | 1011 | маш.-ч | маш.-ч | 1 | 0 | -250660111 | 0.325 | 0 | 5.16 | 0 | 0 | 0 | 0.96 | 0 | 0 | 1 | 5.38 | 20.88 | 1 | 0 | 1 | 1 | 0 | 0 | 0.26 | )*1,25 | 0 | 2 | 48373017 | 1 | 0 | 436 | 0 | 0 | 0 | 0 | 0 | 0 | 0 | 0 | 0 | 0 | 0 | 0 | 0 | 0 | 0 | 0 | 0 | 0 | 0 | 0 | 0 | 0 | 0.01014 | 5.16 | 0.96 | 5.38 | 0
181 | 48370320 | 48373013 | 37804456 | 1 | 1 | 1 | 2 | 400001 | ТСЭМ Чувашская республика (редакция 2014), 400001, Приказ Минстроя России от 05.05.2015 № 337/пр | Автомобили бортовые, грузоподъемность до 5 т | 1368 | 1011 | маш.-ч | маш.-ч | 1 | 0 | -671646184 | 0.625 | 0 | 844.19 | 216.11 | 0 | 0 | 91.76 | 10.35 | 0 | 1 | 9.2 | 20.88 | 1 | 0 | 1 | 1 | 0 | 0 | 0.5 | )*1,25 | 0 | 2 | 48373018 | 1 | 0 | 437 | 0 | 0 | 0 | 0 | 0 | 0 | 0 | 0 | 0 | 0 | 0 | 0 | 0 | 0 | 0 | 0 | 0 | 0 | 0 | 0 | 0 | 0 | 0.0195 | 844.19 | 91.76 | 9.2 | 0
181 | 48370320 | 48373013 | 37729991 | 1 | 1 | 1 | 3 | 101-1757 | ТССЦ Чувашская республика (редакция 2014), 101-1757, Приказ Минстроя России от 05.05.2015 № 337/пр | Ветошь | 1346 | 1009 | кг | кг | 1 | 0 | 844235703 | 0.2 | 26.15 | 0 | 0 | 0 | 1.82 | 0 | 0 | 0 | 14.37 | 1 | 1 | 1 | 0 | 1 | 0 | 0 | 0 | 0.2 |  | 0 | 2 | 48373019 | 1 | 0 | 438 | 0 | 0 | 0 | 0 | 0 | 0 | 0 | 0 | 0 | 0 | 0 | 0 | 0 | 0 | 0 | 0 | 0 | 0 | 0 | 0 | 0 | 0 | 0.00624 | 26.15 | 1.82 | 14.37 | 0
181 | 48370320 | 48373013 | 37731832 | 1 | 1 | 1 | 3 | 101-1862 | ТССЦ Чувашская республика (редакция 2014), 101-1862, Приказ Минстроя России от 05.05.2015 № 337/пр | Пластик бумажно-слоистый 2 с декоративной стороной | 1329 | 1005 | 1000 м2 | 1000 м2 | 1000 | 1 | 1453452198 | -0.105 | 194452.88 | 0 | 0 | 0 | 113054 | 0 | 0 | 0 | 1.72 | 1 | 1 | 1 | 0 | 1 | 0 | 0 | 0 | -0.105 |  | 0 | 2 | 48373020 | 1 | 6144 | 439 | 0 | 0 | 0 | 0 | 0 | 0 | 0 | 0 | 0 | 0 | 0 | 0 | 0 | 0 | 0 | 0 | 0 | 0 | 0 | 0 | 0 | 0 | -0.003276 | 194452.88 | 113054 | 1.72 | 0
181 | 48370320 | 48373013 | 37731585 | 1 | 1 | 1 | 3 | 101-2434 | ТССЦ Чувашская республика (редакция 2014), 101-2434, Приказ Минстроя России от 05.05.2015 № 337/пр | Клей ПВА | 1346 | 1009 | кг | кг | 1 | 0 | 1699861347 | 30 | 55.68 | 0 | 0 | 0 | 16.14 | 0 | 0 | 0 | 3.45 | 1 | 1 | 1 | 0 | 1 | 0 | 0 | 0 | 30 |  | 0 | 2 | 48373021 | 1 | 0 | 440 | 0 | 0 | 0 | 0 | 0 | 0 | 0 | 0 | 0 | 0 | 0 | 0 | 0 | 0 | 0 | 0 | 0 | 0 | 0 | 0 | 0 | 0 | 0.936 | 55.68 | 16.14 | 3.45 | 0
181 | 48370320 | 48373013 | 37731525 | 1 | 1 | 1 | 3 | 101-3464 | ТССЦ Чувашская республика (редакция 2014), 101-3464, Приказ Минстроя России от 05.05.2015 № 337/пр | Грунтовка масляная ВАК-I-V | 1348 | 1009 | т | т | 1000 | 0 | 592267411 | 0.0089 | 26878.37 | 0 | 0 | 0 | 6081.08 | 0 | 0 | 0 | 4.42 | 1 | 1 | 1 | 0 | 1 | 0 | 0 | 0 | 0.0089 |  | 0 | 2 | 48373022 | 1 | 0 | 441 | 0 | 0 | 0 | 0 | 0 | 0 | 0 | 0 | 0 | 0 | 0 | 0 | 0 | 0 | 0 | 0 | 0 | 0 | 0 | 0 | 0 | 0 | 0.00027768 | 26878.37 | 6081.08 | 4.42 | 0
184 | 48370320 | 48373024 | 23134047 | 1 | 1 | 1 | 1 | 1-1031-21 |  | Рабочий строитель среднего разряда 3,1 | 1369 | 1013 | чел.-ч | чел.-ч | 1 | 0 | 859696649 | 165.88 | 0 | 0 | 0 | 8.07 | 0 | 0 | 0 | 8.07 | 1 | 1 | 1 | 1 | 0 | 1 | 0 | 0 | 0 | 165.88 |  | 1 | 2 | 48373036 | 1 | 0 | 442 | 0 | 0 | 0 | 0 | 0 | 0 | 0 | 0 | 0 | 0 | 0 | 0 | 0 | 0 | 0 | 0 | 0 | 0 | 0 | 0 | 0 | 0 | 3.2512 | 8.07 | 8.07 | 1 | 0
184 | 48370320 | 48373024 | 121548 | 1 | 1 | 1 | 1 | 2 |  | Затраты труда машинистов | 608254 | 1013 | чел.час | чел.час | 1 | 0 | -185737400 | 0.47 | 0 | 0 | 0 | 0 | 0 | 0 | 0 | 0 | 1 | 1 | 1 | 1 | 0 | 1 | 0 | 0 | 0 | 0.47 |  | 2 | 2 | 48373037 | 1 | 0 | 443 | 0 | 0 | 0 | 0 | 0 | 0 | 0 | 0 | 0 | 0 | 0 | 0 | 0 | 0 | 0 | 0 | 0 | 0 | 0 | 0 | 0 | 0 | 0.009212 | 0 | 0 | 1 | 0
184 | 48370320 | 48373024 | 37802541 | 1 | 1 | 1 | 2 | 030401 | ТСЭМ Чувашская республика (редакция 2014), 030401, Приказ Минстроя России от 05.05.2015 № 337/пр | Лебедки электрические тяговым усилием до 5,79 кН (0,59 т) | 1368 | 1011 | маш.-ч | маш.-ч | 1 | 0 | -946971640 | 0.16 | 0 | 7.81 | 0 | 0 | 0 | 1.85 | 0 | 0 | 1 | 4.22 | 20.88 | 1 | 0 | 1 | 0 | 0 | 0 | 0.16 |  | 0 | 2 | 48373038 | 1 | 0 | 444 | 0 | 0 | 0 | 0 | 0 | 0 | 0 | 0 | 0 | 0 | 0 | 0 | 0 | 0 | 0 | 0 | 0 | 0 | 0 | 0 | 0 | 0 | 0.003136 | 7.81 | 1.85 | 4.22 | 0
184 | 48370320 | 48373024 | 37802657 | 1 | 1 | 1 | 2 | 040502 | ТСЭМ Чувашская республика (редакция 2014), 040502, Приказ Минстроя России от 05.05.2015 № 337/пр | Установки для сварки ручной дуговой (постоянного тока) | 1368 | 1011 | маш.-ч | маш.-ч | 1 | 0 | 1084334125 | 0.74 | 0 | 46.89 | 0 | 0 | 0 | 7.55 | 0 | 0 | 1 | 6.21 | 20.88 | 1 | 0 | 1 | 0 | 0 | 0 | 0.74 |  | 0 | 2 | 48373039 | 1 | 0 | 445 | 0 | 0 | 0 | 0 | 0 | 0 | 0 | 0 | 0 | 0 | 0 | 0 | 0 | 0 | 0 | 0 | 0 | 0 | 0 | 0 | 0 | 0 | 0.014504 | 46.89 | 7.55 | 6.21 | 0
184 | 48370320 | 48373024 | 37802699 | 1 | 1 | 1 | 2 | 050101 | ТСЭМ Чувашская республика (редакция 2014), 050101, Приказ Минстроя России от 05.05.2015 № 337/пр | Компрессоры передвижные с двигателем внутреннего сгорания давлением до 686 кПа (7 ат), производительность до 5 м3/мин | 1368 | 1011 | маш.-ч | маш.-ч | 1 | 0 | 2133576372 | 0.47 | 0 | 591.42 | 187.92 | 0 | 0 | 59.38 | 9 | 0 | 1 | 9.96 | 20.88 | 1 | 0 | 1 | 0 | 0 | 0 | 0.47 |  | 0 | 2 | 48373040 | 1 | 0 | 446 | 0 | 0 | 0 | 0 | 0 | 0 | 0 | 0 | 0 | 0 | 0 | 0 | 0 | 0 | 0 | 0 | 0 | 0 | 0 | 0 | 0 | 0 | 0.009212 | 591.42 | 59.38 | 9.96 | 0
184 | 48370320 | 48373024 | 37804095 | 1 | 1 | 1 | 2 | 330804 | ТСЭМ Чувашская республика (редакция 2014), 330804, Приказ Минстроя России от 05.05.2015 № 337/пр | Молотки при работе от передвижных компрессорных станций отбойные пневматические | 1368 | 1011 | маш.-ч | маш.-ч | 1 | 0 | 1159152410 | 0.92 | 0 | 5.53 | 0 | 0 | 0 | 1.69 | 0 | 0 | 1 | 3.27 | 20.88 | 1 | 0 | 1 | 0 | 0 | 0 | 0.92 |  | 0 | 2 | 48373041 | 1 | 0 | 447 | 0 | 0 | 0 | 0 | 0 | 0 | 0 | 0 | 0 | 0 | 0 | 0 | 0 | 0 | 0 | 0 | 0 | 0 | 0 | 0 | 0 | 0 | 0.018032 | 5.53 | 1.69 | 3.27 | 0
184 | 48370320 | 48373024 | 37804456 | 1 | 1 | 1 | 2 | 400001 | ТСЭМ Чувашская республика (редакция 2014), 400001, Приказ Минстроя России от 05.05.2015 № 337/пр | Автомобили бортовые, грузоподъемность до 5 т | 1368 | 1011 | маш.-ч | маш.-ч | 1 | 0 | -671646184 | 0.2 | 0 | 844.19 | 216.11 | 0 | 0 | 91.76 | 10.35 | 0 | 1 | 9.2 | 20.88 | 1 | 0 | 1 | 0 | 0 | 0 | 0.2 |  | 0 | 2 | 48373042 | 1 | 0 | 448 | 0 | 0 | 0 | 0 | 0 | 0 | 0 | 0 | 0 | 0 | 0 | 0 | 0 | 0 | 0 | 0 | 0 | 0 | 0 | 0 | 0 | 0 | 0.00392 | 844.19 | 91.76 | 9.2 | 0
184 | 48370320 | 48373024 | 37736612 | 1 | 1 | 1 | 3 | 101-1529 | ТССЦ Чувашская республика (редакция 2014), 101-1529, Приказ Минстроя России от 05.05.2015 № 337/пр | Электроды диаметром 6 мм Э42 | 1348 | 1009 | т | т | 1000 | 0 | 950208609 | 0.009 | 48439.36 | 0 | 0 | 0 | 9424 | 0 | 0 | 0 | 5.14 | 1 | 1 | 1 | 0 | 1 | 0 | 0 | 0 | 0.009 |  | 0 | 2 | 48373043 | 1 | 0 | 449 | 0 | 0 | 0 | 0 | 0 | 0 | 0 | 0 | 0 | 0 | 0 | 0 | 0 | 0 | 0 | 0 | 0 | 0 | 0 | 0 | 0 | 0 | 0.0001764 | 48439.36 | 9424 | 5.14 | 0
184 | 48370320 | 48373024 | 37751313 | 1 | 1 | 1 | 3 | 201-0761 | ТССЦ Чувашская республика (редакция 2014), 201-0761, Приказ Минстроя России от 05.05.2015 № 337/пр | Отдельные конструктивные элементы зданий и сооружений с преобладанием гнутых профилей, средняя масса сборочной единицы свыше 0,1 до 0,5 т | 1348 | 1009 | т | т | 1000 | 0 | 1768766074 | 1.04 | 67218.56 | 0 | 0 | 0 | 8128 | 0 | 0 | 0 | 8.27 | 1 | 1 | 1 | 0 | 1 | 0 | 0 | 0 | 1.04 |  | 0 | 2 | 48373044 | 1 | 0 | 450 | 0 | 0 | 0 | 0 | 0 | 0 | 0 | 0 | 0 | 0 | 0 | 0 | 0 | 0 | 0 | 0 | 0 | 0 | 0 | 0 | 0 | 0 | 0.020384 | 67218.56 | 8128 | 8.27 | 0
184 | 48370320 | 48373024 | 37768012 | 1 | 1 | 1 | 3 | 402-0013 | ТССЦ Чувашская республика (редакция 2014), 402-0013, Приказ Минстроя России от 05.05.2015 № 337/пр | Раствор готовый кладочный цементно-известковый марки 50 | 1339 | 1007 | м3 | м3 | 1 | 0 | -1940385917 | 0.54 | 2804.76 | 0 | 0 | 0 | 318 | 0 | 0 | 0 | 8.82 | 1 | 1 | 1 | 0 | 1 | 0 | 0 | 0 | 0.54 |  | 0 | 2 | 48373045 | 1 | 0 | 451 | 0 | 0 | 0 | 0 | 0 | 0 | 0 | 0 | 0 | 0 | 0 | 0 | 0 | 0 | 0 | 0 | 0 | 0 | 0 | 0 | 0 | 0 | 0.010584 | 2804.76 | 318 | 8.82 | 0
184 | 48370320 | 48373024 | 37776723 | 1 | 1 | 1 | 3 | 404-0005 | ТССЦ Чувашская республика (редакция 2014), 404-0005, Приказ Минстроя России от 05.05.2015 № 337/пр | Кирпич керамический одинарный, размером 250х120х65 мм, марка 100 | 1356 | 1010 | 1000 шт. | 1000 шт. | 1000 | 0 | -667780082 | 0.57 | 9996.46 | 0 | 0 | 0 | 794 | 0 | 0 | 0 | 12.59 | 1 | 1 | 1 | 0 | 1 | 0 | 0 | 0 | 0.57 |  | 0 | 2 | 48373046 | 1 | 0 | 452 | 0 | 0 | 0 | 0 | 0 | 0 | 0 | 0 | 0 | 0 | 0 | 0 | 0 | 0 | 0 | 0 | 0 | 0 | 0 | 0 | 0 | 0 | 0.011172 | 9996.46 | 794 | 12.59 | 0
185 | 48370320 | 48373210 | 23131263 | 1 | 1 | 1 | 1 | 1-1025-21 |  | Рабочий строитель среднего разряда 2,5 | 1369 | 1013 | чел.-ч | чел.-ч | 1 | 0 | 920778480 | 14.63 | 0 | 0 | 0 | 7.63 | 0 | 0 | 0 | 7.63 | 1 | 1 | 1 | 1 | 0 | 1 | 0 | 0 | 0 | 14.63 |  | 1 | 2 | 48373211 | 1 | 0 | 453 | 0 | 0 | 0 | 0 | 0 | 0 | 0 | 0 | 0 | 0 | 0 | 0 | 0 | 0 | 0 | 0 | 0 | 0 | 0 | 0 | 0 | 0 | 4.389 | 7.63 | 7.63 | 1 | 0
185 | 48370320 | 48373210 | 37802543 | 1 | 1 | 1 | 2 | 030403 | ТСЭМ Чувашская республика (редакция 2014), 030403, Приказ Минстроя России от 05.05.2015 № 337/пр | Лебедки электрические тяговым усилием 19,62 кН (2 т) | 1368 | 1011 | маш.-ч | маш.-ч | 1 | 0 | 1846615105 | 0.32 | 0 | 28.01 | 0 | 0 | 0 | 6.9 | 0 | 0 | 1 | 4.06 | 20.88 | 1 | 0 | 1 | 0 | 0 | 0 | 0.32 |  | 0 | 2 | 48373212 | 1 | 0 | 454 | 0 | 0 | 0 | 0 | 0 | 0 | 0 | 0 | 0 | 0 | 0 | 0 | 0 | 0 | 0 | 0 | 0 | 0 | 0 | 0 | 0 | 0 | 0.096 | 28.01 | 6.9 | 4.06 | 0
185 | 48370320 | 48373210 | 37768012 | 1 | 1 | 1 | 3 | 402-0013 | ТССЦ Чувашская республика (редакция 2014), 402-0013, Приказ Минстроя России от 05.05.2015 № 337/пр | Раствор готовый кладочный цементно-известковый марки 50 | 1339 | 1007 | м3 | м3 | 1 | 0 | -1940385917 | 0.24 | 2804.76 | 0 | 0 | 0 | 318 | 0 | 0 | 0 | 8.82 | 1 | 1 | 1 | 0 | 1 | 0 | 0 | 0 | 0.24 |  | 0 | 2 | 48373213 | 1 | 0 | 455 | 0 | 0 | 0 | 0 | 0 | 0 | 0 | 0 | 0 | 0 | 0 | 0 | 0 | 0 | 0 | 0 | 0 | 0 | 0 | 0 | 0 | 0 | 0.072 | 2804.76 | 318 | 8.82 | 0
185 | 48370320 | 48373210 | 37776723 | 1 | 1 | 1 | 3 | 404-0005 | ТССЦ Чувашская республика (редакция 2014), 404-0005, Приказ Минстроя России от 05.05.2015 № 337/пр | Кирпич керамический одинарный, размером 250х120х65 мм, марка 100 | 1356 | 1010 | 1000 шт. | 1000 шт. | 1000 | 0 | -667780082 | 0.4 | 9996.46 | 0 | 0 | 0 | 794 | 0 | 0 | 0 | 12.59 | 1 | 1 | 1 | 0 | 1 | 0 | 0 | 0 | 0.4 |  | 0 | 2 | 48373214 | 1 | 0 | 456 | 0 | 0 | 0 | 0 | 0 | 0 | 0 | 0 | 0 | 0 | 0 | 0 | 0 | 0 | 0 | 0 | 0 | 0 | 0 | 0 | 0 | 0 | 0.12 | 9996.46 | 794 | 12.59 | 0
186 | 48370320 | 48373313 | 23129438 | 1 | 1 | 1 | 1 | 1-1038-21 |  | Рабочий строитель среднего разряда 3,8 | 1369 | 1013 | чел.-ч | чел.-ч | 1 | 0 | -2139336833 | 98.716 | 0 | 0 | 0 | 8.79 | 0 | 0 | 0 | 8.79 | 1 | 1 | 1 | 1 | 0 | 1 | 1 | 0 | 0 | 85.84 | )*1,15 | 1 | 2 | 48373314 | 1 | 0 | 457 | 0 | 0 | 0 | 0 | 0 | 0 | 0 | 0 | 0 | 0 | 0 | 0 | 0 | 0 | 0 | 0 | 0 | 0 | 0 | 0 | 0 | 0 | 0.5923 | 8.79 | 8.79 | 1 | 0
186 | 48370320 | 48373313 | 121548 | 1 | 1 | 1 | 1 | 2 |  | Затраты труда машинистов | 608254 | 1013 | чел.час | чел.час | 1 | 0 | -185737400 | 7.8625 | 0 | 0 | 0 | 0 | 0 | 0 | 0 | 0 | 1 | 1 | 1 | 1 | 0 | 1 | 1 | 0 | 0 | 6.29 | )*1,25 | 2 | 2 | 48373315 | 1 | 0 | 458 | 0 | 0 | 0 | 0 | 0 | 0 | 0 | 0 | 0 | 0 | 0 | 0 | 0 | 0 | 0 | 0 | 0 | 0 | 0 | 0 | 0 | 0 | 0.047175 | 0 | 0 | 1 | 0
186 | 48370320 | 48373313 | 37802578 | 1 | 1 | 1 | 2 | 030954 | ТСЭМ Чувашская республика (редакция 2014), 030954, Приказ Минстроя России от 05.05.2015 № 337/пр | Подъемники грузоподъемностью до 500 кг одномачтовые, высота подъема 45 м | 1368 | 1011 | маш.-ч | маш.-ч | 1 | 0 | 1753337916 | 1.05 | 0 | 327.64 | 252.65 | 0 | 0 | 32.09 | 12.1 | 0 | 1 | 10.21 | 20.88 | 1 | 0 | 1 | 1 | 0 | 0 | 0.84 | )*1,25 | 0 | 2 | 48373316 | 1 | 0 | 459 | 0 | 0 | 0 | 0 | 0 | 0 | 0 | 0 | 0 | 0 | 0 | 0 | 0 | 0 | 0 | 0 | 0 | 0 | 0 | 0 | 0 | 0 | 0.0063 | 327.64 | 32.09 | 10.21 | 0
186 | 48370320 | 48373313 | 37803004 | 1 | 1 | 1 | 2 | 111500 | ТСЭМ Чувашская республика (редакция 2014), 111500, Приказ Минстроя России от 05.05.2015 № 337/пр | Растворонасосы 1 м3/ч | 1368 | 1011 | маш.-ч | маш.-ч | 1 | 0 | -58296478 | 6.8125 | 0 | 231.58 | 167.04 | 0 | 0 | 14.75 | 8 | 0 | 1 | 15.7 | 20.88 | 1 | 0 | 1 | 1 | 0 | 0 | 5.45 | )*1,25 | 0 | 2 | 48373317 | 1 | 0 | 460 | 0 | 0 | 0 | 0 | 0 | 0 | 0 | 0 | 0 | 0 | 0 | 0 | 0 | 0 | 0 | 0 | 0 | 0 | 0 | 0 | 0 | 0 | 0.040875 | 231.58 | 14.75 | 15.7 | 0
186 | 48370320 | 48373313 | 37736937 | 1 | 1 | 1 | 3 | 101-0179 | ТССЦ Чувашская республика (редакция 2014), 101-0179, Приказ Минстроя России от 05.05.2015 № 337/пр | Гвозди строительные с плоской головкой 1,6x50 мм | 1348 | 1009 | т | т | 1000 | 0 | -844523691 | 0.00012 | 47504.07 | 0 | 0 | 0 | 9153 | 0 | 0 | 0 | 5.19 | 1 | 1 | 1 | 0 | 1 | 0 | 0 | 0 | 0.00012 |  | 0 | 2 | 48373318 | 1 | 0 | 461 | 0 | 0 | 0 | 0 | 0 | 0 | 0 | 0 | 0 | 0 | 0 | 0 | 0 | 0 | 0 | 0 | 0 | 0 | 0 | 0 | 0 | 0 | 7.2e-07 | 47504.07 | 9153 | 5.19 | 0
186 | 48370320 | 48373313 | 37735510 | 1 | 1 | 1 | 3 | 101-0874 | ТССЦ Чувашская республика (редакция 2014), 101-0874, Приказ Минстроя России от 05.05.2015 № 337/пр | Сетка тканая с квадратными ячейками № 05 без покрытия | 1327 | 1005 | м2 | м2 | 1 | 0 | 1429608044 | 5.54 | 327.42 | 0 | 0 | 0 | 28.25 | 0 | 0 | 0 | 11.59 | 1 | 1 | 1 | 0 | 1 | 0 | 0 | 0 | 5.54 |  | 0 | 2 | 48373319 | 1 | 0 | 462 | 0 | 0 | 0 | 0 | 0 | 0 | 0 | 0 | 0 | 0 | 0 | 0 | 0 | 0 | 0 | 0 | 0 | 0 | 0 | 0 | 0 | 0 | 0.03324 | 327.42 | 28.25 | 11.59 | 0
186 | 48370320 | 48373313 | 37768066 | 1 | 1 | 1 | 3 | 402-0083 | ТССЦ Чувашская республика (редакция 2014), 402-0083, Приказ Минстроя России от 05.05.2015 № 337/пр | Раствор готовый отделочный тяжелый, цементно-известковый 1:1:6 | 1339 | 1007 | м3 | м3 | 1 | 0 | -410080015 | 1.87 | 2960.58 | 0 | 0 | 0 | 399 | 0 | 0 | 0 | 7.42 | 1 | 1 | 1 | 0 | 1 | 0 | 0 | 0 | 1.87 |  | 0 | 2 | 48373320 | 1 | 0 | 463 | 0 | 0 | 0 | 0 | 0 | 0 | 0 | 0 | 0 | 0 | 0 | 0 | 0 | 0 | 0 | 0 | 0 | 0 | 0 | 0 | 0 | 0 | 0.01122 | 2960.58 | 399 | 7.42 | 0
186 | 48370320 | 48373313 | 37777026 | 1 | 1 | 1 | 3 | 405-0219 | ТССЦ Чувашская республика (редакция 2014), 405-0219, Приказ Минстроя России от 05.05.2015 № 337/пр | Гипсовые вяжущие, марка Г3 | 1348 | 1009 | т | т | 1000 | 0 | -1829182015 | 0.006 | 4138.99 | 0 | 0 | 0 | 729.98 | 0 | 0 | 0 | 5.67 | 1 | 1 | 1 | 0 | 1 | 0 | 0 | 0 | 0.006 |  | 0 | 2 | 48373321 | 1 | 0 | 464 | 0 | 0 | 0 | 0 | 0 | 0 | 0 | 0 | 0 | 0 | 0 | 0 | 0 | 0 | 0 | 0 | 0 | 0 | 0 | 0 | 0 | 0 | 3.6e-05 | 4138.99 | 729.98 | 5.67 | 0
187 | 48370320 | 48373322 | 23132590 | 1 | 1 | 1 | 1 | 1-1022-21 |  | Рабочий строитель среднего разряда 2,2 | 1369 | 1013 | чел.-ч | чел.-ч | 1 | 0 | 1935273774 | 45.4365 | 0 | 0 | 0 | 7.43 | 0 | 0 | 0 | 7.43 | 1 | 1 | 1 | 1 | 0 | 1 | 1 | 0 | 0 | 39.51 | )*1,15 | 1 | 2 | 48373329 | 1 | 0 | 465 | 0 | 0 | 0 | 0 | 0 | 0 | 0 | 0 | 0 | 0 | 0 | 0 | 0 | 0 | 0 | 0 | 0 | 0 | 0 | 0 | 0 | 0 | 0.32714 | 7.43 | 7.43 | 1 | 0
187 | 48370320 | 48373322 | 121548 | 1 | 1 | 1 | 1 | 2 |  | Затраты труда машинистов | 608254 | 1013 | чел.час | чел.час | 1 | 0 | -185737400 | 1.5875 | 0 | 0 | 0 | 0 | 0 | 0 | 0 | 0 | 1 | 1 | 1 | 1 | 0 | 1 | 1 | 0 | 0 | 1.27 | )*1,25 | 2 | 2 | 48373330 | 1 | 0 | 466 | 0 | 0 | 0 | 0 | 0 | 0 | 0 | 0 | 0 | 0 | 0 | 0 | 0 | 0 | 0 | 0 | 0 | 0 | 0 | 0 | 0 | 0 | 0.01143 | 0 | 0 | 1 | 0
187 | 48370320 | 48373322 | 37802578 | 1 | 1 | 1 | 2 | 030954 | ТСЭМ Чувашская республика (редакция 2014), 030954, Приказ Минстроя России от 05.05.2015 № 337/пр | Подъемники грузоподъемностью до 500 кг одномачтовые, высота подъема 45 м | 1368 | 1011 | маш.-ч | маш.-ч | 1 | 0 | 1753337916 | 1.5875 | 0 | 327.64 | 252.65 | 0 | 0 | 32.09 | 12.1 | 0 | 1 | 10.21 | 20.88 | 1 | 0 | 1 | 1 | 0 | 0 | 1.27 | )*1,25 | 0 | 2 | 48373331 | 1 | 0 | 467 | 0 | 0 | 0 | 0 | 0 | 0 | 0 | 0 | 0 | 0 | 0 | 0 | 0 | 0 | 0 | 0 | 0 | 0 | 0 | 0 | 0 | 0 | 0.01143 | 327.64 | 32.09 | 10.21 | 0
187 | 48370320 | 48373322 | 37803001 | 1 | 1 | 1 | 2 | 111301 | ТСЭМ Чувашская республика (редакция 2014), 111301, Приказ Минстроя России от 05.05.2015 № 337/пр | Вибратор поверхностный | 1368 | 1011 | маш.-ч | маш.-ч | 1 | 0 | 736086632 | 11.3375 | 0 | 3.13 | 0 | 0 | 0 | 0.66 | 0 | 0 | 1 | 4.74 | 20.88 | 1 | 0 | 1 | 1 | 0 | 0 | 9.07 | )*1,25 | 0 | 2 | 48373332 | 1 | 0 | 468 | 0 | 0 | 0 | 0 | 0 | 0 | 0 | 0 | 0 | 0 | 0 | 0 | 0 | 0 | 0 | 0 | 0 | 0 | 0 | 0 | 0 | 0 | 0.08163 | 3.13 | 0.66 | 4.74 | 0
187 | 48370320 | 48373322 | 37768005 | 1 | 1 | 1 | 3 | 402-0005 | ТССЦ Чувашская республика (редакция 2014), 402-0005, Приказ Минстроя России от 05.05.2015 № 337/пр | Раствор готовый кладочный цементный марки 150 | 1339 | 1007 | м3 | м3 | 1 | 0 | 1065076017 | 2.04 | 3653.36 | 0 | 0 | 0 | 472.01 | 0 | 0 | 0 | 7.74 | 1 | 1 | 1 | 0 | 1 | 0 | 0 | 0 | 2.04 |  | 0 | 2 | 48373333 | 1 | 0 | 469 | 0 | 0 | 0 | 0 | 0 | 0 | 0 | 0 | 0 | 0 | 0 | 0 | 0 | 0 | 0 | 0 | 0 | 0 | 0 | 0 | 0 | 0 | 0.014688 | 3653.36 | 472.01 | 7.74 | 0
187 | 48370320 | 48373322 | 37777802 | 1 | 1 | 1 | 3 | 411-0001 | ТССЦ Чувашская республика (редакция 2014), 411-0001, Приказ Минстроя России от 05.05.2015 № 337/пр | Вода | 1339 | 1007 | м3 | м3 | 1 | 0 | -1418712732 | 3.5 | 45.55 | 0 | 0 | 0 | 2.47 | 0 | 0 | 0 | 18.44 | 1 | 1 | 1 | 0 | 1 | 0 | 0 | 0 | 3.5 |  | 0 | 2 | 48373334 | 1 | 0 | 470 | 0 | 0 | 0 | 0 | 0 | 0 | 0 | 0 | 0 | 0 | 0 | 0 | 0 | 0 | 0 | 0 | 0 | 0 | 0 | 0 | 0 | 0 | 0.0252 | 45.55 | 2.47 | 18.44 | 0
188 | 48370320 | 48373335 | 23134955 | 1 | 1 | 1 | 1 | 1-1032-21 |  | Рабочий строитель среднего разряда 3,2 | 1369 | 1013 | чел.-ч | чел.-ч | 1 | 0 | -1698459243 | 356.983 | 0 | 0 | 0 | 8.17 | 0 | 0 | 0 | 8.17 | 1 | 1 | 1 | 1 | 0 | 1 | 1 | 0 | 0 | 310.42 | )*1,15 | 1 | 2 | 48373349 | 1 | 0 | 471 | 0 | 0 | 0 | 0 | 0 | 0 | 0 | 0 | 0 | 0 | 0 | 0 | 0 | 0 | 0 | 0 | 0 | 0 | 0 | 0 | 0 | 0 | 2.5703 | 8.17 | 8.17 | 1 | 0
188 | 48370320 | 48373335 | 121548 | 1 | 1 | 1 | 1 | 2 |  | Затраты труда машинистов | 608254 | 1013 | чел.час | чел.час | 1 | 0 | -185737400 | 2.15 | 0 | 0 | 0 | 0 | 0 | 0 | 0 | 0 | 1 | 1 | 1 | 1 | 0 | 1 | 1 | 0 | 0 | 1.72 | )*1,25 | 2 | 2 | 48373350 | 1 | 0 | 472 | 0 | 0 | 0 | 0 | 0 | 0 | 0 | 0 | 0 | 0 | 0 | 0 | 0 | 0 | 0 | 0 | 0 | 0 | 0 | 0 | 0 | 0 | 0.01548 | 0 | 0 | 1 | 0
188 | 48370320 | 48373335 | 37802358 | 1 | 1 | 1 | 2 | 020128 | ТСЭМ Чувашская республика (редакция 2014), 020128, Приказ Минстроя России от 05.05.2015 № 337/пр | Краны башенные при работе на других видах строительства 5 т | 1368 | 1011 | маш.-ч | маш.-ч | 1 | 0 | -1039981432 | 0.025 | 0 | 553.82 | 252.65 | 0 | 0 | 100.33 | 12.1 | 0 | 1 | 5.52 | 20.88 | 1 | 0 | 1 | 1 | 0 | 0 | 0.02 | )*1,25 | 0 | 2 | 48373351 | 1 | 0 | 473 | 0 | 0 | 0 | 0 | 0 | 0 | 0 | 0 | 0 | 0 | 0 | 0 | 0 | 0 | 0 | 0 | 0 | 0 | 0 | 0 | 0 | 0 | 0.00018 | 553.82 | 100.33 | 5.52 | 0
188 | 48370320 | 48373335 | 37802442 | 1 | 1 | 1 | 2 | 021140 | ТСЭМ Чувашская республика (редакция 2014), 021140, Приказ Минстроя России от 05.05.2015 № 337/пр | Краны на автомобильном ходу при работе на других видах строительства 6,3 т | 1368 | 1011 | маш.-ч | маш.-ч | 1 | 0 | 70398099 | 0.0125 | 0 | 773.83 | 216.11 | 0 | 0 | 104.01 | 10.35 | 0 | 1 | 7.44 | 20.88 | 1 | 0 | 1 | 1 | 0 | 0 | 0.01 | )*1,25 | 0 | 2 | 48373352 | 1 | 0 | 474 | 0 | 0 | 0 | 0 | 0 | 0 | 0 | 0 | 0 | 0 | 0 | 0 | 0 | 0 | 0 | 0 | 0 | 0 | 0 | 0 | 0 | 0 | 9e-05 | 773.83 | 104.01 | 7.44 | 0
188 | 48370320 | 48373335 | 37802992 | 1 | 1 | 1 | 2 | 110901 | ТСЭМ Чувашская республика (редакция 2014), 110901, Приказ Минстроя России от 05.05.2015 № 337/пр | Растворосмесители передвижные 65 л | 1368 | 1011 | маш.-ч | маш.-ч | 1 | 0 | 1801551115 | 2.1125 | 0 | 207.72 | 187.92 | 0 | 0 | 11.32 | 9 | 0 | 1 | 18.35 | 20.88 | 1 | 0 | 1 | 1 | 0 | 0 | 1.69 | )*1,25 | 0 | 2 | 48373353 | 1 | 0 | 475 | 0 | 0 | 0 | 0 | 0 | 0 | 0 | 0 | 0 | 0 | 0 | 0 | 0 | 0 | 0 | 0 | 0 | 0 | 0 | 0 | 0 | 0 | 0.01521 | 207.72 | 11.32 | 18.35 | 0
188 | 48370320 | 48373335 | 37804194 | 1 | 1 | 1 | 2 | 339904 | ТСЭМ Чувашская республика (редакция 2014), 339904, Приказ Минстроя России от 05.05.2015 № 337/пр | Плиткорез MAKITA RH 4101 | 1368 | 1011 | маш.-ч | маш.-ч | 1 | 0 | 1254034396 | 0.0625 | 0 | 29.42 | 0 | 0 | 0 | 11.02 | 0 | 0 | 1 | 2.67 | 20.88 | 1 | 0 | 1 | 1 | 0 | 0 | 0.05 | )*1,25 | 0 | 2 | 48373354 | 1 | 0 | 476 | 0 | 0 | 0 | 0 | 0 | 0 | 0 | 0 | 0 | 0 | 0 | 0 | 0 | 0 | 0 | 0 | 0 | 0 | 0 | 0 | 0 | 0 | 0.00045 | 29.42 | 11.02 | 2.67 | 0
188 | 48370320 | 48373335 | 37804456 | 1 | 1 | 1 | 2 | 400001 | ТСЭМ Чувашская республика (редакция 2014), 400001, Приказ Минстроя России от 05.05.2015 № 337/пр | Автомобили бортовые, грузоподъемность до 5 т | 1368 | 1011 | маш.-ч | маш.-ч | 1 | 0 | -671646184 | 0.0125 | 0 | 844.19 | 216.11 | 0 | 0 | 91.76 | 10.35 | 0 | 1 | 9.2 | 20.88 | 1 | 0 | 1 | 1 | 0 | 0 | 0.01 | )*1,25 | 0 | 2 | 48373355 | 1 | 0 | 477 | 0 | 0 | 0 | 0 | 0 | 0 | 0 | 0 | 0 | 0 | 0 | 0 | 0 | 0 | 0 | 0 | 0 | 0 | 0 | 0 | 0 | 0 | 9e-05 | 844.19 | 91.76 | 9.2 | 0
188 | 48370320 | 48373335 | 37730034 | 1 | 1 | 1 | 3 | 101-1971 | ТССЦ Чувашская республика (редакция 2014), 101-1971, Приказ Минстроя России от 05.05.2015 № 337/пр | Затирка «Старатели» (разной цветности) | 1348 | 1009 | т | т | 1000 | 0 | 2142030353 | 0.013 | 55662.01 | 0 | 0 | 0 | 6610.69 | 0 | 0 | 0 | 8.42 | 1 | 1 | 1 | 0 | 1 | 0 | 0 | 0 | 0.013 |  | 0 | 2 | 48373356 | 1 | 0 | 478 | 0 | 0 | 0 | 0 | 0 | 0 | 0 | 0 | 0 | 0 | 0 | 0 | 0 | 0 | 0 | 0 | 0 | 0 | 0 | 0 | 0 | 0 | 9.36e-05 | 55662.01 | 6610.69 | 8.42 | 0
188 | 48370320 | 48373335 | 37731608 | 1 | 1 | 1 | 3 | 101-4368 | ТССЦ Чувашская республика (редакция 2014), 101-4368, Приказ Минстроя России от 05.05.2015 № 337/пр | Клей плиточный «Юнис Гранит» | 1346 | 1009 | кг | кг | 1 | 0 | 1860514140 | 1200 | 15.6 | 0 | 0 | 0 | 3.74 | 0 | 0 | 0 | 4.17 | 1 | 1 | 1 | 0 | 1 | 0 | 0 | 0 | 1200 |  | 0 | 2 | 48373357 | 1 | 0 | 479 | 0 | 0 | 0 | 0 | 0 | 0 | 0 | 0 | 0 | 0 | 0 | 0 | 0 | 0 | 0 | 0 | 0 | 0 | 0 | 0 | 0 | 0 | 8.64 | 15.6 | 3.74 | 4.17 | 0
188 | 48370320 | 48373335 | 37731963 | 1 | 1 | 1 | 3 | 101-4486 | ТССЦ Чувашская республика (редакция 2014), 101-4486, Приказ Минстроя России от 05.05.2015 № 337/пр | Гранит керамический многоцветный неполированный, размером 400х400х9 мм | 1327 | 1005 | м2 | м2 | 1 | 0 | -2127610453 | 102 | 413.45 | 0 | 0 | 0 | 142.57 | 0 | 0 | 0 | 2.9 | 1 | 1 | 1 | 0 | 1 | 0 | 0 | 0 | 102 |  | 0 | 2 | 48373358 | 1 | 0 | 480 | 0 | 0 | 0 | 0 | 0 | 0 | 0 | 0 | 0 | 0 | 0 | 0 | 0 | 0 | 0 | 0 | 0 | 0 | 0 | 0 | 0 | 0 | 0.7344 | 413.45 | 142.57 | 2.9 | 0
188 | 48370320 | 48373335 | 37731442 | 1 | 1 | 1 | 3 | 101-9732 | ТССЦ Чувашская республика (редакция 2014), 101-9732, Приказ Минстроя России от 05.05.2015 № 337/пр | Грунтовка | 1348 | 1009 | т | т | 1000 | 0 | -33111211 | 0 | 0 | 0 | 0 | 0 | 0 | 0 | 0 | 0 | 1 | 1 | 1 | 1 | 1 | 0 | 0 | 0 | 0 | 0 |  | 0 | 2 | 48373359 | 1 | 0 | 481 | 0 | 0 | 0 | 0 | 0 | 0 | 0 | 0 | 0 | 0 | 0 | 0 | 0 | 0 | 0 | 0 | 0 | 0 | 0 | 0 | 0 | 0 | 0 | 0 | 0 | 1 | 0
188 | 48370320 | 48373335 | 37753185 | 1 | 1 | 1 | 3 | 203-9007 | ТССЦ Чувашская республика (редакция 2014), 203-9007, Приказ Минстроя России от 05.05.2015 № 337/пр | Рейки деревянные | 1339 | 1007 | м3 | м3 | 1 | 0 | -2146135986 | 0.01 | 0 | 0 | 0 | 0 | 0 | 0 | 0 | 0 | 1 | 1 | 1 | 1 | 0 | 0 | 0 | 0 | 0 | 0.01 |  | 0 | 2 | 48373360 | 1 | 0 | 482 | 0 | 0 | 0 | 0 | 0 | 0 | 0 | 0 | 0 | 0 | 0 | 0 | 0 | 0 | 0 | 0 | 0 | 0 | 0 | 0 | 0 | 0 | 7.2e-05 | 0 | 0 | 1 | 0
188 | 48370320 | 48373335 | 37777802 | 1 | 1 | 1 | 3 | 411-0001 | ТССЦ Чувашская республика (редакция 2014), 411-0001, Приказ Минстроя России от 05.05.2015 № 337/пр | Вода | 1339 | 1007 | м3 | м3 | 1 | 0 | -1418712732 | 0.44 | 45.55 | 0 | 0 | 0 | 2.47 | 0 | 0 | 0 | 18.44 | 1 | 1 | 1 | 0 | 1 | 0 | 0 | 0 | 0.44 |  | 0 | 2 | 48373361 | 1 | 0 | 483 | 0 | 0 | 0 | 0 | 0 | 0 | 0 | 0 | 0 | 0 | 0 | 0 | 0 | 0 | 0 | 0 | 0 | 0 | 0 | 0 | 0 | 0 | 0.003168 | 45.55 | 2.47 | 18.44 | 0

## EtalonRes
28 | 48370398 | 48370397 | 23129536 | 1 | 1 | 1 | 1 | 1-1033-21 |  | Рабочий строитель среднего разряда 3,3 | 1369 | 1013 | чел.-ч | чел.-ч | 1 | 8.24 | 0 | 0 | 0 | 8.28 | 0 | 1 | 1 |  | 8.24 | 2 | 48370398 | 1 | 0 | 0 | 0 | 0 | 0 | 0 | 0 | 0
28 | 48370399 | 48370397 | 121548 | 1 | 1 | 1 | 1 | 2 |  | Затраты труда машинистов | 608254 | 1013 | чел.час | чел.час | 1 | 1.15 | 0 | 0 | 0 | 0 | 0 | 1 | 2 |  | 1.15 | 2 | 48370399 | 2 | 0 | 0 | 0 | 0 | 0 | 0 | 0 | 0
28 | 48370400 | 48370397 | 37802699 | 1 | 1 | 1 | 2 | 050101 | ТСЭМ Чувашская республика (редакция 2014), 050101, Приказ Минстроя России от 05.05.2015 № 337/пр | Компрессоры передвижные с двигателем внутреннего сгорания давлением до 686 кПа (7 ат), производительность до 5 м3/мин | 1368 | 1011 | маш.-ч | маш.-ч | 1 | 1.15 | 0 | 59.38 | 9 | 0 | 0 | 1 | 0 |  | 1.15 | 2 | 48370400 | 3 | 0 | 0 | 0 | 0 | 0 | 0 | 0 | 0
28 | 48370401 | 48370397 | 37804095 | 1 | 1 | 1 | 2 | 330804 | ТСЭМ Чувашская республика (редакция 2014), 330804, Приказ Минстроя России от 05.05.2015 № 337/пр | Молотки при работе от передвижных компрессорных станций отбойные пневматические | 1368 | 1011 | маш.-ч | маш.-ч | 1 | 2.3 | 0 | 1.69 | 0 | 0 | 0 | 1 | 0 |  | 2.3 | 2 | 48370401 | 4 | 0 | 0 | 0 | 0 | 0 | 0 | 0 | 0
29 | 48370428 | 48370427 | 23134555 | 1 | 1 | 1 | 1 | 1-1034-21 |  | Рабочий строитель среднего разряда 3,4 | 1369 | 1013 | чел.-ч | чел.-ч | 1 | 12.3 | 0 | 0 | 0 | 8.38 | 0 | 1 | 1 |  | 12.3 | 2 | 48370428 | 5 | 0 | 0 | 0 | 0 | 0 | 0 | 0 | 0
29 | 48370429 | 48370427 | 121548 | 1 | 1 | 1 | 1 | 2 |  | Затраты труда машинистов | 608254 | 1013 | чел.час | чел.час | 1 | 2.54 | 0 | 0 | 0 | 0 | 0 | 1 | 2 |  | 2.54 | 2 | 48370429 | 6 | 0 | 0 | 0 | 0 | 0 | 0 | 0 | 0
29 | 48370430 | 48370427 | 37802699 | 1 | 1 | 1 | 2 | 050101 | ТСЭМ Чувашская республика (редакция 2014), 050101, Приказ Минстроя России от 05.05.2015 № 337/пр | Компрессоры передвижные с двигателем внутреннего сгорания давлением до 686 кПа (7 ат), производительность до 5 м3/мин | 1368 | 1011 | маш.-ч | маш.-ч | 1 | 2.54 | 0 | 59.38 | 9 | 0 | 0 | 1 | 0 |  | 2.54 | 2 | 48370430 | 7 | 0 | 0 | 0 | 0 | 0 | 0 | 0 | 0
29 | 48370431 | 48370427 | 37804095 | 1 | 1 | 1 | 2 | 330804 | ТСЭМ Чувашская республика (редакция 2014), 330804, Приказ Минстроя России от 05.05.2015 № 337/пр | Молотки при работе от передвижных компрессорных станций отбойные пневматические | 1368 | 1011 | маш.-ч | маш.-ч | 1 | 5.08 | 0 | 1.69 | 0 | 0 | 0 | 1 | 0 |  | 5.08 | 2 | 48370431 | 8 | 0 | 0 | 0 | 0 | 0 | 0 | 0 | 0
30 | 48370434 | 48370433 | 23134047 | 1 | 1 | 1 | 1 | 1-1031-21 |  | Рабочий строитель среднего разряда 3,1 | 1369 | 1013 | чел.-ч | чел.-ч | 1 | 165.88 | 0 | 0 | 0 | 8.07 | 0 | 1 | 1 |  | 165.88 | 2 | 48370434 | 9 | 0 | 0 | 0 | 0 | 0 | 0 | 0 | 0
30 | 48370435 | 48370433 | 121548 | 1 | 1 | 1 | 1 | 2 |  | Затраты труда машинистов | 608254 | 1013 | чел.час | чел.час | 1 | 0.47 | 0 | 0 | 0 | 0 | 0 | 1 | 2 |  | 0.47 | 2 | 48370435 | 10 | 0 | 0 | 0 | 0 | 0 | 0 | 0 | 0
30 | 48370436 | 48370433 | 37802541 | 1 | 1 | 1 | 2 | 030401 | ТСЭМ Чувашская республика (редакция 2014), 030401, Приказ Минстроя России от 05.05.2015 № 337/пр | Лебедки электрические тяговым усилием до 5,79 кН (0,59 т) | 1368 | 1011 | маш.-ч | маш.-ч | 1 | 0.16 | 0 | 1.85 | 0 | 0 | 0 | 1 | 0 |  | 0.16 | 2 | 48370436 | 11 | 0 | 0 | 0 | 0 | 0 | 0 | 0 | 0
30 | 48370437 | 48370433 | 37802657 | 1 | 1 | 1 | 2 | 040502 | ТСЭМ Чувашская республика (редакция 2014), 040502, Приказ Минстроя России от 05.05.2015 № 337/пр | Установки для сварки ручной дуговой (постоянного тока) | 1368 | 1011 | маш.-ч | маш.-ч | 1 | 0.74 | 0 | 7.55 | 0 | 0 | 0 | 1 | 0 |  | 0.74 | 2 | 48370437 | 12 | 0 | 0 | 0 | 0 | 0 | 0 | 0 | 0
30 | 48370438 | 48370433 | 37802699 | 1 | 1 | 1 | 2 | 050101 | ТСЭМ Чувашская республика (редакция 2014), 050101, Приказ Минстроя России от 05.05.2015 № 337/пр | Компрессоры передвижные с двигателем внутреннего сгорания давлением до 686 кПа (7 ат), производительность до 5 м3/мин | 1368 | 1011 | маш.-ч | маш.-ч | 1 | 0.47 | 0 | 59.38 | 9 | 0 | 0 | 1 | 0 |  | 0.47 | 2 | 48370438 | 13 | 0 | 0 | 0 | 0 | 0 | 0 | 0 | 0
30 | 48370439 | 48370433 | 37804095 | 1 | 1 | 1 | 2 | 330804 | ТСЭМ Чувашская республика (редакция 2014), 330804, Приказ Минстроя России от 05.05.2015 № 337/пр | Молотки при работе от передвижных компрессорных станций отбойные пневматические | 1368 | 1011 | маш.-ч | маш.-ч | 1 | 0.92 | 0 | 1.69 | 0 | 0 | 0 | 1 | 0 |  | 0.92 | 2 | 48370439 | 14 | 0 | 0 | 0 | 0 | 0 | 0 | 0 | 0
30 | 48370440 | 48370433 | 37804456 | 1 | 1 | 1 | 2 | 400001 | ТСЭМ Чувашская республика (редакция 2014), 400001, Приказ Минстроя России от 05.05.2015 № 337/пр | Автомобили бортовые, грузоподъемность до 5 т | 1368 | 1011 | маш.-ч | маш.-ч | 1 | 0.2 | 0 | 91.76 | 10.35 | 0 | 0 | 1 | 0 |  | 0.2 | 2 | 48370440 | 15 | 0 | 0 | 0 | 0 | 0 | 0 | 0 | 0
30 | 48370441 | 48370433 | 37736612 | 1 | 1 | 1 | 3 | 101-1529 | ТССЦ Чувашская республика (редакция 2014), 101-1529, Приказ Минстроя России от 05.05.2015 № 337/пр | Электроды диаметром 6 мм Э42 | 1348 | 1009 | т | т | 1000 | 0.009 | 9424 | 0 | 0 | 0 | 0 | 1 | 0 |  | 0.009 | 2 | 48370441 | 16 | 0 | 0 | 0 | 0 | 0 | 0 | 0 | 0
30 | 48370442 | 48370433 | 37751313 | 1 | 1 | 1 | 3 | 201-0761 | ТССЦ Чувашская республика (редакция 2014), 201-0761, Приказ Минстроя России от 05.05.2015 № 337/пр | Отдельные конструктивные элементы зданий и сооружений с преобладанием гнутых профилей, средняя масса сборочной единицы свыше 0,1 до 0,5 т | 1348 | 1009 | т | т | 1000 | 1.04 | 8128 | 0 | 0 | 0 | 0 | 1 | 0 |  | 1.04 | 2 | 48370442 | 17 | 0 | 0 | 0 | 0 | 0 | 0 | 0 | 0
30 | 48370443 | 48370433 | 37768012 | 1 | 1 | 1 | 3 | 402-0013 | ТССЦ Чувашская республика (редакция 2014), 402-0013, Приказ Минстроя России от 05.05.2015 № 337/пр | Раствор готовый кладочный цементно-известковый марки 50 | 1339 | 1007 | м3 | м3 | 1 | 0.54 | 318 | 0 | 0 | 0 | 0 | 1 | 0 |  | 0.54 | 2 | 48370443 | 18 | 0 | 0 | 0 | 0 | 0 | 0 | 0 | 0
30 | 48370444 | 48370433 | 37776723 | 1 | 1 | 1 | 3 | 404-0005 | ТССЦ Чувашская республика (редакция 2014), 404-0005, Приказ Минстроя России от 05.05.2015 № 337/пр | Кирпич керамический одинарный, размером 250х120х65 мм, марка 100 | 1356 | 1010 | 1000 шт. | 1000 шт. | 1000 | 0.57 | 794 | 0 | 0 | 0 | 0 | 1 | 0 |  | 0.57 | 2 | 48370444 | 19 | 0 | 0 | 0 | 0 | 0 | 0 | 0 | 0
31 | 48370449 | 48370448 | 23130498 | 1 | 1 | 1 | 1 | 1-1021-21 |  | Рабочий строитель среднего разряда 2,1 | 1369 | 1013 | чел.-ч | чел.-ч | 1 | 74.3 | 0 | 0 | 0 | 7.36 | 0 | 1 | 1 |  | 74.3 | 2 | 48370449 | 20 | 0 | 0 | 0 | 0 | 0 | 0 | 0 | 0
31 | 48370450 | 48370448 | 121548 | 1 | 1 | 1 | 1 | 2 |  | Затраты труда машинистов | 608254 | 1013 | чел.час | чел.час | 1 | 1.99 | 0 | 0 | 0 | 0 | 0 | 1 | 2 |  | 1.99 | 2 | 48370450 | 21 | 0 | 0 | 0 | 0 | 0 | 0 | 0 | 0
31 | 48370451 | 48370448 | 37802578 | 1 | 1 | 1 | 2 | 030954 | ТСЭМ Чувашская республика (редакция 2014), 030954, Приказ Минстроя России от 05.05.2015 № 337/пр | Подъемники грузоподъемностью до 500 кг одномачтовые, высота подъема 45 м | 1368 | 1011 | маш.-ч | маш.-ч | 1 | 0.35 | 0 | 32.09 | 12.1 | 0 | 0 | 1 | 0 |  | 0.35 | 2 | 48370451 | 22 | 0 | 0 | 0 | 0 | 0 | 0 | 0 | 0
31 | 48370452 | 48370448 | 37802699 | 1 | 1 | 1 | 2 | 050101 | ТСЭМ Чувашская республика (редакция 2014), 050101, Приказ Минстроя России от 05.05.2015 № 337/пр | Компрессоры передвижные с двигателем внутреннего сгорания давлением до 686 кПа (7 ат), производительность до 5 м3/мин | 1368 | 1011 | маш.-ч | маш.-ч | 1 | 1.64 | 0 | 59.38 | 9 | 0 | 0 | 1 | 0 |  | 1.64 | 2 | 48370452 | 23 | 0 | 0 | 0 | 0 | 0 | 0 | 0 | 0
31 | 48370453 | 48370448 | 37804095 | 1 | 1 | 1 | 2 | 330804 | ТСЭМ Чувашская республика (редакция 2014), 330804, Приказ Минстроя России от 05.05.2015 № 337/пр | Молотки при работе от передвижных компрессорных станций отбойные пневматические | 1368 | 1011 | маш.-ч | маш.-ч | 1 | 3.28 | 0 | 1.69 | 0 | 0 | 0 | 1 | 0 |  | 3.28 | 2 | 48370453 | 24 | 0 | 0 | 0 | 0 | 0 | 0 | 0 | 0
32 | 48370461 | 48370460 | 23129805 | 1 | 1 | 1 | 1 | 1-1030-21 |  | Рабочий строитель среднего разряда 3 | 1369 | 1013 | чел.-ч | чел.-ч | 1 | 69.87 | 0 | 0 | 0 | 7.97 | 0 | 1 | 1 |  | 69.87 | 2 | 48370461 | 25 | 0 | 0 | 0 | 0 | 0 | 0 | 0 | 0
32 | 48370462 | 48370460 | 121548 | 1 | 1 | 1 | 1 | 2 |  | Затраты труда машинистов | 608254 | 1013 | чел.час | чел.час | 1 | 1.44 | 0 | 0 | 0 | 0 | 0 | 1 | 2 |  | 1.44 | 2 | 48370462 | 26 | 0 | 0 | 0 | 0 | 0 | 0 | 0 | 0
32 | 48370463 | 48370460 | 37802578 | 1 | 1 | 1 | 2 | 030954 | ТСЭМ Чувашская республика (редакция 2014), 030954, Приказ Минстроя России от 05.05.2015 № 337/пр | Подъемники грузоподъемностью до 500 кг одномачтовые, высота подъема 45 м | 1368 | 1011 | маш.-ч | маш.-ч | 1 | 1.44 | 0 | 32.09 | 12.1 | 0 | 0 | 1 | 0 |  | 1.44 | 2 | 48370463 | 27 | 0 | 0 | 0 | 0 | 0 | 0 | 0 | 0
32 | 48370464 | 48370460 | 37792787 | 1 | 1 | 1 | 3 | 509-9900 | ТССЦ Чувашская республика (редакция 2014), 509-9900, Приказ Минстроя России от 05.05.2015 № 337/пр | Строительный мусор | 1348 | 1009 | т | т | 1000 | 5.2 | 0 | 0 | 0 | 0 | 0 | 0 | 0 |  | 5.2 | 2 | 48370464 | 28 | 0 | 0 | 0 | 0 | 0 | 0 | 0 | 0
33 | 48370471 | 48370470 | 23132616 | 1 | 1 | 1 | 1 | 1-1024-21 |  | Рабочий строитель среднего разряда 2,4 | 1369 | 1013 | чел.-ч | чел.-ч | 1 | 103.91 | 0 | 0 | 0 | 7.56 | 0 | 1 | 1 |  | 103.91 | 2 | 48370471 | 29 | 0 | 0 | 0 | 0 | 0 | 0 | 0 | 0
33 | 48370472 | 48370470 | 121548 | 1 | 1 | 1 | 1 | 2 |  | Затраты труда машинистов | 608254 | 1013 | чел.час | чел.час | 1 | 7.74 | 0 | 0 | 0 | 0 | 0 | 1 | 2 |  | 7.74 | 2 | 48370472 | 30 | 0 | 0 | 0 | 0 | 0 | 0 | 0 | 0
33 | 48370473 | 48370470 | 37802578 | 1 | 1 | 1 | 2 | 030954 | ТСЭМ Чувашская республика (редакция 2014), 030954, Приказ Минстроя России от 05.05.2015 № 337/пр | Подъемники грузоподъемностью до 500 кг одномачтовые, высота подъема 45 м | 1368 | 1011 | маш.-ч | маш.-ч | 1 | 7.74 | 0 | 32.09 | 12.1 | 0 | 0 | 1 | 0 |  | 7.74 | 2 | 48370473 | 31 | 0 | 0 | 0 | 0 | 0 | 0 | 0 | 0
34 | 48370481 | 48370480 | 23129555 | 1 | 1 | 1 | 1 | 1-1020-21 |  | Рабочий строитель среднего разряда 2 | 1369 | 1013 | чел.-ч | чел.-ч | 1 | 22.82 | 0 | 0 | 0 | 7.29 | 0 | 1 | 1 |  | 22.82 | 2 | 48370481 | 32 | 0 | 0 | 0 | 0 | 0 | 0 | 0 | 0
35 | 48370485 | 48370484 | 23131038 | 1 | 1 | 1 | 1 | 1-1023-21 |  | Рабочий строитель среднего разряда 2,3 | 1369 | 1013 | чел.-ч | чел.-ч | 1 | 17.89 | 0 | 0 | 0 | 7.49 | 0 | 1 | 1 |  | 17.89 | 2 | 48370485 | 33 | 0 | 0 | 0 | 0 | 0 | 0 | 0 | 0
35 | 48370486 | 48370484 | 121548 | 1 | 1 | 1 | 1 | 2 |  | Затраты труда машинистов | 608254 | 1013 | чел.час | чел.час | 1 | 0.08 | 0 | 0 | 0 | 0 | 0 | 1 | 2 |  | 0.08 | 2 | 48370486 | 34 | 0 | 0 | 0 | 0 | 0 | 0 | 0 | 0
35 | 48370487 | 48370484 | 37802578 | 1 | 1 | 1 | 2 | 030954 | ТСЭМ Чувашская республика (редакция 2014), 030954, Приказ Минстроя России от 05.05.2015 № 337/пр | Подъемники грузоподъемностью до 500 кг одномачтовые, высота подъема 45 м | 1368 | 1011 | маш.-ч | маш.-ч | 1 | 0.08 | 0 | 32.09 | 12.1 | 0 | 0 | 1 | 0 |  | 0.08 | 2 | 48370487 | 35 | 0 | 0 | 0 | 0 | 0 | 0 | 0 | 0
36 | 48370492 | 48370491 | 23129805 | 1 | 1 | 1 | 1 | 1-1030-21 |  | Рабочий строитель среднего разряда 3 | 1369 | 1013 | чел.-ч | чел.-ч | 1 | 63.84 | 0 | 0 | 0 | 7.97 | 0 | 1 | 1 |  | 63.84 | 2 | 48370492 | 36 | 0 | 0 | 0 | 0 | 0 | 0 | 0 | 0
36 | 48370493 | 48370491 | 121548 | 1 | 1 | 1 | 1 | 2 |  | Затраты труда машинистов | 608254 | 1013 | чел.час | чел.час | 1 | 0.29 | 0 | 0 | 0 | 0 | 0 | 1 | 2 |  | 0.29 | 2 | 48370493 | 37 | 0 | 0 | 0 | 0 | 0 | 0 | 0 | 0
36 | 48370494 | 48370491 | 37802578 | 1 | 1 | 1 | 2 | 030954 | ТСЭМ Чувашская республика (редакция 2014), 030954, Приказ Минстроя России от 05.05.2015 № 337/пр | Подъемники грузоподъемностью до 500 кг одномачтовые, высота подъема 45 м | 1368 | 1011 | маш.-ч | маш.-ч | 1 | 0.29 | 0 | 32.09 | 12.1 | 0 | 0 | 1 | 0 |  | 0.29 | 2 | 48370494 | 38 | 0 | 0 | 0 | 0 | 0 | 0 | 0 | 0
36 | 48370495 | 48370491 | 37792788 | 1 | 1 | 1 | 3 | 509-9899 | ТССЦ Чувашская республика (редакция 2014), 509-9899, Приказ Минстроя России от 05.05.2015 № 337/пр | Строительный мусор и масса возвратных материалов | 1348 | 1009 | т | т | 1000 | 2.65 | 0 | 0 | 0 | 0 | 0 | 0 | 0 |  | 2.65 | 2 | 48370495 | 39 | 0 | 0 | 0 | 0 | 0 | 0 | 0 | 0
37 | 48370597 | 48370596 | 23129805 | 1 | 1 | 1 | 1 | 1-1030-21 |  | Рабочий строитель среднего разряда 3 | 1369 | 1013 | чел.-ч | чел.-ч | 1 | 51.3 | 0 | 0 | 0 | 7.97 | 0 | 1 | 1 |  | 51.3 | 2 | 48370597 | 40 | 0 | 0 | 0 | 0 | 0 | 0 | 0 | 0
37 | 48370598 | 48370596 | 121548 | 1 | 1 | 1 | 1 | 2 |  | Затраты труда машинистов | 608254 | 1013 | чел.час | чел.час | 1 | 0.26 | 0 | 0 | 0 | 0 | 0 | 1 | 2 |  | 0.26 | 2 | 48370598 | 41 | 0 | 0 | 0 | 0 | 0 | 0 | 0 | 0
37 | 48370599 | 48370596 | 37802578 | 1 | 1 | 1 | 2 | 030954 | ТСЭМ Чувашская республика (редакция 2014), 030954, Приказ Минстроя России от 05.05.2015 № 337/пр | Подъемники грузоподъемностью до 500 кг одномачтовые, высота подъема 45 м | 1368 | 1011 | маш.-ч | маш.-ч | 1 | 0.26 | 0 | 32.09 | 12.1 | 0 | 0 | 1 | 0 |  | 0.26 | 2 | 48370599 | 42 | 0 | 0 | 0 | 0 | 0 | 0 | 0 | 0
37 | 48370600 | 48370596 | 37792788 | 1 | 1 | 1 | 3 | 509-9899 | ТССЦ Чувашская республика (редакция 2014), 509-9899, Приказ Минстроя России от 05.05.2015 № 337/пр | Строительный мусор и масса возвратных материалов | 1348 | 1009 | т | т | 1000 | 1.82 | 0 | 0 | 0 | 0 | 0 | 0 | 0 |  | 1.82 | 2 | 48370600 | 43 | 0 | 0 | 0 | 0 | 0 | 0 | 0 | 0
38 | 48370637 | 48370636 | 23134664 | 1 | 1 | 1 | 1 | 1-1039-21 |  | Рабочий строитель среднего разряда 3,9 | 1369 | 1013 | чел.-ч | чел.-ч | 1 | 35.43 | 0 | 0 | 0 | 8.89 | 0 | 1 | 1 | )*1,1)*1,75 | 68.2028 | 2 | 48370637 | 44 | 0 | 0 | 0 | 0 | 0 | 0 | 0 | 0
38 | 48370638 | 48370636 | 121548 | 1 | 1 | 1 | 1 | 2 |  | Затраты труда машинистов | 608254 | 1013 | чел.час | чел.час | 1 | 8.99 | 0 | 0 | 0 | 0 | 0 | 1 | 2 | )*1,1)*1,75 | 17.3058 | 2 | 48370638 | 45 | 0 | 0 | 0 | 0 | 0 | 0 | 0 | 0
38 | 48370639 | 48370636 | 37802699 | 1 | 1 | 1 | 2 | 050101 | ТСЭМ Чувашская республика (редакция 2014), 050101, Приказ Минстроя России от 05.05.2015 № 337/пр | Компрессоры передвижные с двигателем внутреннего сгорания давлением до 686 кПа (7 ат), производительность до 5 м3/мин | 1368 | 1011 | маш.-ч | маш.-ч | 1 | 8.99 | 0 | 59.38 | 9 | 0 | 0 | 1 | 0 | )*1,1)*1,75 | 17.3058 | 2 | 48370639 | 46 | 0 | 0 | 0 | 0 | 0 | 0 | 0 | 0
38 | 48370640 | 48370636 | 37804095 | 1 | 1 | 1 | 2 | 330804 | ТСЭМ Чувашская республика (редакция 2014), 330804, Приказ Минстроя России от 05.05.2015 № 337/пр | Молотки при работе от передвижных компрессорных станций отбойные пневматические | 1368 | 1011 | маш.-ч | маш.-ч | 1 | 17.98 | 0 | 1.69 | 0 | 0 | 0 | 1 | 0 | )*1,1)*1,75 | 34.6115 | 2 | 48370640 | 47 | 0 | 0 | 0 | 0 | 0 | 0 | 0 | 0
39 | 48370649 | 48370648 | 23146426 | 1 | 1 | 1 | 1 | 1-1042-21 |  | Рабочий строитель среднего разряда 4,2 | 1369 | 1013 | чел.-ч | чел.-ч | 1 | 61.9 | 0 | 0 | 0 | 9.27 | 0 | 1 | 1 |  | 61.9 | 2 | 48370649 | 48 | 0 | 0 | 0 | 0 | 0 | 0 | 0 | 0
39 | 48370650 | 48370648 | 121548 | 1 | 1 | 1 | 1 | 2 |  | Затраты труда машинистов | 608254 | 1013 | чел.час | чел.час | 1 | 0.2 | 0 | 0 | 0 | 0 | 0 | 1 | 2 |  | 0.2 | 2 | 48370650 | 49 | 0 | 0 | 0 | 0 | 0 | 0 | 0 | 0
39 | 48370651 | 48370648 | 37802578 | 1 | 1 | 1 | 2 | 030954 | ТСЭМ Чувашская республика (редакция 2014), 030954, Приказ Минстроя России от 05.05.2015 № 337/пр | Подъемники грузоподъемностью до 500 кг одномачтовые, высота подъема 45 м | 1368 | 1011 | маш.-ч | маш.-ч | 1 | 0.2 | 0 | 32.09 | 12.1 | 0 | 0 | 1 | 0 |  | 0.2 | 2 | 48370651 | 50 | 0 | 0 | 0 | 0 | 0 | 0 | 0 | 0
39 | 48370652 | 48370648 | 37804456 | 1 | 1 | 1 | 2 | 400001 | ТСЭМ Чувашская республика (редакция 2014), 400001, Приказ Минстроя России от 05.05.2015 № 337/пр | Автомобили бортовые, грузоподъемность до 5 т | 1368 | 1011 | маш.-ч | маш.-ч | 1 | 0.2 | 0 | 91.76 | 10.35 | 0 | 0 | 1 | 0 |  | 0.2 | 2 | 48370652 | 51 | 0 | 0 | 0 | 0 | 0 | 0 | 0 | 0
39 | 48370653 | 48370648 | 37732155 | 1 | 1 | 1 | 3 | 101-2449 | ТССЦ Чувашская республика (редакция 2014), 101-2449, Приказ Минстроя России от 05.05.2015 № 337/пр | Кольца резиновые для чугунных напорных труб диаметром 50-300 мм | 1346 | 1009 | кг | кг | 1 | 4 | 24.41 | 0 | 0 | 0 | 0 | 1 | 0 |  | 4 | 2 | 48370653 | 52 | 0 | 0 | 0 | 0 | 0 | 0 | 0 | 0
39 | 48370654 | 48370648 | 37736852 | 1 | 1 | 1 | 3 | 101-2576 | ТССЦ Чувашская республика (редакция 2014), 101-2576, Приказ Минстроя России от 05.05.2015 № 337/пр | Болты с гайками и шайбами для санитарно-технических работ диаметром 16 мм | 1348 | 1009 | т | т | 1000 | 0.0027 | 14830 | 0 | 0 | 0 | 0 | 1 | 0 |  | 0.0027 | 2 | 48370654 | 53 | 0 | 0 | 0 | 0 | 0 | 0 | 0 | 0
39 | 48370655 | 48370648 | 37762030 | 1 | 1 | 1 | 3 | 301-9240 | ТССЦ Чувашская республика (редакция 2014), 301-9240, Приказ Минстроя России от 05.05.2015 № 337/пр | Крепления | 1346 | 1009 | кг | кг | 1 | 0 | 0 | 0 | 0 | 0 | 1 | 0 | 0 |  | 0 | 2 | 48370655 | 54 | 0 | 0 | 0 | 0 | 0 | 0 | 0 | 0
39 | 48370656 | 48370648 | 37767093 | 1 | 1 | 1 | 3 | 302-1325 | ТССЦ Чувашская республика (редакция 2014), 302-1325, Приказ Минстроя России от 05.05.2015 № 337/пр | Трубопроводы для внутренней канализации из поливинилхлоридных труб диаметром 100 мм | 1301 | 1003 | м | м | 1 | 99.8 | 119.15 | 0 | 0 | 0 | 0 | 1 | 0 |  | 99.8 | 2 | 48370656 | 55 | 0 | 0 | 0 | 0 | 0 | 0 | 0 | 0
39 | 48370657 | 48370648 | 37792787 | 1 | 1 | 1 | 3 | 509-9900 | ТССЦ Чувашская республика (редакция 2014), 509-9900, Приказ Минстроя России от 05.05.2015 № 337/пр | Строительный мусор | 1348 | 1009 | т | т | 1000 | 0.11 | 0 | 0 | 0 | 0 | 0 | 0 | 0 |  | 0.11 | 2 | 48370657 | 56 | 0 | 0 | 0 | 0 | 0 | 0 | 0 | 0
40 | 48370741 | 48370723 | 23146426 | 1 | 1 | 1 | 1 | 1-1042-21 |  | Рабочий строитель среднего разряда 4,2 | 1369 | 1013 | чел.-ч | чел.-ч | 1 | 121.8 | 0 | 0 | 0 | 9.27 | 0 | 1 | 1 | )*0,4 | 48.72 | 2 | 48370724 | 57 | 0 | 0 | 0 | 0 | 0 | 0 | 0 | 0
40 | 48370742 | 48370723 | 121548 | 1 | 1 | 1 | 1 | 2 |  | Затраты труда машинистов | 608254 | 1013 | чел.час | чел.час | 1 | 4.72 | 0 | 0 | 0 | 0 | 0 | 1 | 2 | )*0,4 | 1.888 | 2 | 48370725 | 58 | 0 | 0 | 0 | 0 | 0 | 0 | 0 | 0
40 | 48370743 | 48370723 | 37802359 | 1 | 1 | 1 | 2 | 020129 | ТСЭМ Чувашская республика (редакция 2014), 020129, Приказ Минстроя России от 05.05.2015 № 337/пр | Краны башенные при работе на других видах строительства 8 т | 1368 | 1011 | маш.-ч | маш.-ч | 1 | 0.05 | 0 | 103.49 | 12.1 | 0 | 0 | 1 | 0 | )*0,4 | 0.02 | 2 | 48370726 | 59 | 0 | 0 | 0 | 0 | 0 | 0 | 0 | 0
40 | 48370744 | 48370723 | 37802443 | 1 | 1 | 1 | 2 | 021141 | ТСЭМ Чувашская республика (редакция 2014), 021141, Приказ Минстроя России от 05.05.2015 № 337/пр | Краны на автомобильном ходу при работе на других видах строительства 10 т | 1368 | 1011 | маш.-ч | маш.-ч | 1 | 0.03 | 0 | 124.14 | 12.1 | 0 | 0 | 1 | 0 | )*0,4 | 0.012 | 2 | 48370727 | 60 | 0 | 0 | 0 | 0 | 0 | 0 | 0 | 0
40 | 48370745 | 48370723 | 37802864 | 1 | 1 | 1 | 2 | 081600 | ТСЭМ Чувашская республика (редакция 2014), 081600, Приказ Минстроя России от 05.05.2015 № 337/пр | Агрегаты для сварки полиэтиленовых труб | 1368 | 1011 | маш.-ч | маш.-ч | 1 | 4.64 | 0 | 101.79 | 12.1 | 0 | 0 | 1 | 0 | )*0,4 | 1.856 | 2 | 48370728 | 61 | 0 | 0 | 0 | 0 | 0 | 0 | 0 | 0
40 | 48370746 | 48370723 | 37804456 | 1 | 1 | 1 | 2 | 400001 | ТСЭМ Чувашская республика (редакция 2014), 400001, Приказ Минстроя России от 05.05.2015 № 337/пр | Автомобили бортовые, грузоподъемность до 5 т | 1368 | 1011 | маш.-ч | маш.-ч | 1 | 0.22 | 0 | 91.76 | 10.35 | 0 | 0 | 1 | 0 | )*0,4 | 0.088 | 2 | 48370729 | 62 | 0 | 0 | 0 | 0 | 0 | 0 | 0 | 0
40 | 48370747 | 48370723 | 37737020 | 1 | 1 | 1 | 3 | 101-0137 | ТССЦ Чувашская республика (редакция 2014), 101-0137, Приказ Минстроя России от 05.05.2015 № 337/пр | Дюбели с калиброванной головкой (в обоймах) 3х58,5 мм | 1348 | 1009 | т | т | 1000 | 0.00051 | 22558 | 0 | 0 | 0 | 0 | 1 | 0 | )*0 | 0 | 2 | 48370730 | 63 | 0 | 0 | 0 | 0 | 0 | 0 | 0 | 0
40 | 48370748 | 48370723 | 37731563 | 1 | 1 | 1 | 3 | 101-0329 | ТССЦ Чувашская республика (редакция 2014), 101-0329, Приказ Минстроя России от 05.05.2015 № 337/пр | Клей 88-СА | 1346 | 1009 | кг | кг | 1 | 0.17 | 28.93 | 0 | 0 | 0 | 0 | 1 | 0 | )*0 | 0 | 2 | 48370731 | 64 | 0 | 0 | 0 | 0 | 0 | 0 | 0 | 0
40 | 48370749 | 48370723 | 37730101 | 1 | 1 | 1 | 3 | 101-1680 | ТССЦ Чувашская республика (редакция 2014), 101-1680, Приказ Минстроя России от 05.05.2015 № 337/пр | Патроны для строительно-монтажного пистолета | 1356 | 1010 | 1000 шт. | 1000 шт. | 1000 | 0.06 | 253.8 | 0 | 0 | 0 | 0 | 1 | 0 | )*0 | 0 | 2 | 48370732 | 65 | 0 | 0 | 0 | 0 | 0 | 0 | 0 | 0
40 | 48370750 | 48370723 | 37735344 | 1 | 1 | 1 | 3 | 101-1700 | ТССЦ Чувашская республика (редакция 2014), 101-1700, Приказ Минстроя России от 05.05.2015 № 337/пр | Наконечники для полиэтиленовых труб | 1346 | 1009 | кг | кг | 1 | 0.33 | 25.38 | 0 | 0 | 0 | 0 | 1 | 0 | )*0 | 0 | 2 | 48370733 | 66 | 0 | 0 | 0 | 0 | 0 | 0 | 0 | 0
40 | 48370751 | 48370723 | 37740609 | 1 | 1 | 1 | 3 | 103-9140 | ТССЦ Чувашская республика (редакция 2014), 103-9140, Приказ Минстроя России от 05.05.2015 № 337/пр | Арматура муфтовая | 1354 | 1010 | шт. | шт. | 1 | 0 | 0 | 0 | 0 | 0 | 1 | 0 | 0 | )*0 | 0 | 2 | 48370734 | 67 | 0 | 0 | 0 | 0 | 0 | 0 | 0 | 0
40 | 48370752 | 48370723 | 37745103 | 1 | 1 | 1 | 3 | 113-0473 | ТССЦ Чувашская республика (редакция 2014), 113-0473, Приказ Минстроя России от 05.05.2015 № 337/пр | Метиленхлорид | 1346 | 1009 | кг | кг | 1 | 0.2 | 12.05 | 0 | 0 | 0 | 0 | 1 | 0 | )*0 | 0 | 2 | 48370735 | 68 | 0 | 0 | 0 | 0 | 0 | 0 | 0 | 0
40 | 48370753 | 48370723 | 37762030 | 1 | 1 | 1 | 3 | 301-9240 | ТССЦ Чувашская республика (редакция 2014), 301-9240, Приказ Минстроя России от 05.05.2015 № 337/пр | Крепления | 1346 | 1009 | кг | кг | 1 | 0 | 0 | 0 | 0 | 0 | 1 | 0 | 0 | )*0 | 0 | 2 | 48370736 | 69 | 0 | 0 | 0 | 0 | 0 | 0 | 0 | 0
40 | 48370754 | 48370723 | 37766776 | 1 | 1 | 1 | 3 | 302-9911 | ТССЦ Чувашская республика (редакция 2014), 302-9911, Приказ Минстроя России от 05.05.2015 № 337/пр | Фасонные и соединительные части к полиэтиленовым трубам | 1354 | 1010 | шт. | шт. | 1 | 0 | 0 | 0 | 0 | 0 | 1 | 0 | 0 | )*0 | 0 | 2 | 48370737 | 70 | 0 | 0 | 0 | 0 | 0 | 0 | 0 | 0
40 | 48370755 | 48370723 | 37777058 | 1 | 1 | 1 | 3 | 405-1601 | ТССЦ Чувашская республика (редакция 2014), 405-1601, Приказ Минстроя России от 05.05.2015 № 337/пр | Известь строительная негашеная хлорная, марки А | 1346 | 1009 | кг | кг | 1 | 0.004 | 1.42 | 0 | 0 | 0 | 0 | 1 | 0 | )*0 | 0 | 2 | 48370738 | 71 | 0 | 0 | 0 | 0 | 0 | 0 | 0 | 0
40 | 48370756 | 48370723 | 37777802 | 1 | 1 | 1 | 3 | 411-0001 | ТССЦ Чувашская республика (редакция 2014), 411-0001, Приказ Минстроя России от 05.05.2015 № 337/пр | Вода | 1339 | 1007 | м3 | м3 | 1 | 1.21 | 2.47 | 0 | 0 | 0 | 0 | 1 | 0 | )*0 | 0 | 2 | 48370739 | 72 | 0 | 0 | 0 | 0 | 0 | 0 | 0 | 0
40 | 48370757 | 48370723 | 37786634 | 1 | 1 | 1 | 3 | 507-0589 | ТССЦ Чувашская республика (редакция 2014), 507-0589, Приказ Минстроя России от 05.05.2015 № 337/пр | Трубы напорные из полиэтилена низкого давления среднего типа, наружным диаметром 32 мм | 1302 | 1003 | 10 м | 10 м | 10 | 9.38 | 74.6 | 0 | 0 | 0 | 0 | 1 | 0 | )*0 | 0 | 2 | 48370740 | 73 | 0 | 0 | 0 | 0 | 0 | 0 | 0 | 0
76 | 48370834 | 48370816 | 23146426 | 1 | 1 | 1 | 1 | 1-1042-21 |  | Рабочий строитель среднего разряда 4,2 | 1369 | 1013 | чел.-ч | чел.-ч | 1 | 121.8 | 0 | 0 | 0 | 9.27 | 0 | 1 | 1 | )*1,15 | 140.07 | 2 | 48370817 | 74 | 0 | 0 | 0 | 0 | 0 | 0 | 0 | 0
76 | 48370835 | 48370816 | 121548 | 1 | 1 | 1 | 1 | 2 |  | Затраты труда машинистов | 608254 | 1013 | чел.час | чел.час | 1 | 4.72 | 0 | 0 | 0 | 0 | 0 | 1 | 2 | )*1,25 | 5.9 | 2 | 48370818 | 75 | 0 | 0 | 0 | 0 | 0 | 0 | 0 | 0
76 | 48370836 | 48370816 | 37802359 | 1 | 1 | 1 | 2 | 020129 | ТСЭМ Чувашская республика (редакция 2014), 020129, Приказ Минстроя России от 05.05.2015 № 337/пр | Краны башенные при работе на других видах строительства 8 т | 1368 | 1011 | маш.-ч | маш.-ч | 1 | 0.05 | 0 | 103.49 | 12.1 | 0 | 0 | 1 | 0 | )*1,25 | 0.0625 | 2 | 48370819 | 76 | 0 | 0 | 0 | 0 | 0 | 0 | 0 | 0
76 | 48370837 | 48370816 | 37802443 | 1 | 1 | 1 | 2 | 021141 | ТСЭМ Чувашская республика (редакция 2014), 021141, Приказ Минстроя России от 05.05.2015 № 337/пр | Краны на автомобильном ходу при работе на других видах строительства 10 т | 1368 | 1011 | маш.-ч | маш.-ч | 1 | 0.03 | 0 | 124.14 | 12.1 | 0 | 0 | 1 | 0 | )*1,25 | 0.0375 | 2 | 48370820 | 77 | 0 | 0 | 0 | 0 | 0 | 0 | 0 | 0
76 | 48370838 | 48370816 | 37802864 | 1 | 1 | 1 | 2 | 081600 | ТСЭМ Чувашская республика (редакция 2014), 081600, Приказ Минстроя России от 05.05.2015 № 337/пр | Агрегаты для сварки полиэтиленовых труб | 1368 | 1011 | маш.-ч | маш.-ч | 1 | 4.64 | 0 | 101.79 | 12.1 | 0 | 0 | 1 | 0 | )*1,25 | 5.8 | 2 | 48370821 | 78 | 0 | 0 | 0 | 0 | 0 | 0 | 0 | 0
76 | 48370839 | 48370816 | 37804456 | 1 | 1 | 1 | 2 | 400001 | ТСЭМ Чувашская республика (редакция 2014), 400001, Приказ Минстроя России от 05.05.2015 № 337/пр | Автомобили бортовые, грузоподъемность до 5 т | 1368 | 1011 | маш.-ч | маш.-ч | 1 | 0.22 | 0 | 91.76 | 10.35 | 0 | 0 | 1 | 0 | )*1,25 | 0.275 | 2 | 48370822 | 79 | 0 | 0 | 0 | 0 | 0 | 0 | 0 | 0
76 | 48370840 | 48370816 | 37737020 | 1 | 1 | 1 | 3 | 101-0137 | ТССЦ Чувашская республика (редакция 2014), 101-0137, Приказ Минстроя России от 05.05.2015 № 337/пр | Дюбели с калиброванной головкой (в обоймах) 3х58,5 мм | 1348 | 1009 | т | т | 1000 | 0.00051 | 22558 | 0 | 0 | 0 | 0 | 1 | 0 |  | 0.00051 | 2 | 48370823 | 80 | 0 | 0 | 0 | 0 | 0 | 0 | 0 | 0
76 | 48370841 | 48370816 | 37731563 | 1 | 1 | 1 | 3 | 101-0329 | ТССЦ Чувашская республика (редакция 2014), 101-0329, Приказ Минстроя России от 05.05.2015 № 337/пр | Клей 88-СА | 1346 | 1009 | кг | кг | 1 | 0.17 | 28.93 | 0 | 0 | 0 | 0 | 1 | 0 |  | 0.17 | 2 | 48370824 | 81 | 0 | 0 | 0 | 0 | 0 | 0 | 0 | 0
76 | 48370842 | 48370816 | 37730101 | 1 | 1 | 1 | 3 | 101-1680 | ТССЦ Чувашская республика (редакция 2014), 101-1680, Приказ Минстроя России от 05.05.2015 № 337/пр | Патроны для строительно-монтажного пистолета | 1356 | 1010 | 1000 шт. | 1000 шт. | 1000 | 0.06 | 253.8 | 0 | 0 | 0 | 0 | 1 | 0 |  | 0.06 | 2 | 48370825 | 82 | 0 | 0 | 0 | 0 | 0 | 0 | 0 | 0
76 | 48370843 | 48370816 | 37735344 | 1 | 1 | 1 | 3 | 101-1700 | ТССЦ Чувашская республика (редакция 2014), 101-1700, Приказ Минстроя России от 05.05.2015 № 337/пр | Наконечники для полиэтиленовых труб | 1346 | 1009 | кг | кг | 1 | 0.33 | 25.38 | 0 | 0 | 0 | 0 | 1 | 0 |  | 0.33 | 2 | 48370826 | 83 | 0 | 0 | 0 | 0 | 0 | 0 | 0 | 0
76 | 48370844 | 48370816 | 37740609 | 1 | 1 | 1 | 3 | 103-9140 | ТССЦ Чувашская республика (редакция 2014), 103-9140, Приказ Минстроя России от 05.05.2015 № 337/пр | Арматура муфтовая | 1354 | 1010 | шт. | шт. | 1 | 0 | 0 | 0 | 0 | 0 | 1 | 0 | 0 |  | 0 | 2 | 48370827 | 84 | 0 | 0 | 0 | 0 | 0 | 0 | 0 | 0
76 | 48370845 | 48370816 | 37745103 | 1 | 1 | 1 | 3 | 113-0473 | ТССЦ Чувашская республика (редакция 2014), 113-0473, Приказ Минстроя России от 05.05.2015 № 337/пр | Метиленхлорид | 1346 | 1009 | кг | кг | 1 | 0.2 | 12.05 | 0 | 0 | 0 | 0 | 1 | 0 |  | 0.2 | 2 | 48370828 | 85 | 0 | 0 | 0 | 0 | 0 | 0 | 0 | 0
76 | 48370846 | 48370816 | 37762030 | 1 | 1 | 1 | 3 | 301-9240 | ТССЦ Чувашская республика (редакция 2014), 301-9240, Приказ Минстроя России от 05.05.2015 № 337/пр | Крепления | 1346 | 1009 | кг | кг | 1 | 0 | 0 | 0 | 0 | 0 | 1 | 0 | 0 |  | 0 | 2 | 48370829 | 86 | 0 | 0 | 0 | 0 | 0 | 0 | 0 | 0
76 | 48370847 | 48370816 | 37766776 | 1 | 1 | 1 | 3 | 302-9911 | ТССЦ Чувашская республика (редакция 2014), 302-9911, Приказ Минстроя России от 05.05.2015 № 337/пр | Фасонные и соединительные части к полиэтиленовым трубам | 1354 | 1010 | шт. | шт. | 1 | 0 | 0 | 0 | 0 | 0 | 1 | 0 | 0 |  | 0 | 2 | 48370830 | 87 | 0 | 0 | 0 | 0 | 0 | 0 | 0 | 0
76 | 48370848 | 48370816 | 37777058 | 1 | 1 | 1 | 3 | 405-1601 | ТССЦ Чувашская республика (редакция 2014), 405-1601, Приказ Минстроя России от 05.05.2015 № 337/пр | Известь строительная негашеная хлорная, марки А | 1346 | 1009 | кг | кг | 1 | 0.004 | 1.42 | 0 | 0 | 0 | 0 | 1 | 0 |  | 0.004 | 2 | 48370831 | 88 | 0 | 0 | 0 | 0 | 0 | 0 | 0 | 0
76 | 48370849 | 48370816 | 37777802 | 1 | 1 | 1 | 3 | 411-0001 | ТССЦ Чувашская республика (редакция 2014), 411-0001, Приказ Минстроя России от 05.05.2015 № 337/пр | Вода | 1339 | 1007 | м3 | м3 | 1 | 1.21 | 2.47 | 0 | 0 | 0 | 0 | 1 | 0 |  | 1.21 | 2 | 48370832 | 89 | 0 | 0 | 0 | 0 | 0 | 0 | 0 | 0
76 | 48370850 | 48370816 | 37786634 | 1 | 1 | 1 | 3 | 507-0589 | ТССЦ Чувашская республика (редакция 2014), 507-0589, Приказ Минстроя России от 05.05.2015 № 337/пр | Трубы напорные из полиэтилена низкого давления среднего типа, наружным диаметром 32 мм | 1302 | 1003 | 10 м | 10 м | 10 | 9.38 | 74.6 | 0 | 0 | 0 | 0 | 1 | 0 |  | 9.38 | 2 | 48370833 | 90 | 0 | 0 | 0 | 0 | 0 | 0 | 0 | 0
77 | 48370861 | 48370851 | 23146426 | 1 | 1 | 1 | 1 | 1-1042-21 |  | Рабочий строитель среднего разряда 4,2 | 1369 | 1013 | чел.-ч | чел.-ч | 1 | 61.9 | 0 | 0 | 0 | 9.27 | 0 | 1 | 1 |  | 61.9 | 2 | 48370852 | 91 | 0 | 0 | 0 | 0 | 0 | 0 | 0 | 0
77 | 48370862 | 48370851 | 121548 | 1 | 1 | 1 | 1 | 2 |  | Затраты труда машинистов | 608254 | 1013 | чел.час | чел.час | 1 | 0.2 | 0 | 0 | 0 | 0 | 0 | 1 | 2 |  | 0.2 | 2 | 48370853 | 92 | 0 | 0 | 0 | 0 | 0 | 0 | 0 | 0
77 | 48370863 | 48370851 | 37802578 | 1 | 1 | 1 | 2 | 030954 | ТСЭМ Чувашская республика (редакция 2014), 030954, Приказ Минстроя России от 05.05.2015 № 337/пр | Подъемники грузоподъемностью до 500 кг одномачтовые, высота подъема 45 м | 1368 | 1011 | маш.-ч | маш.-ч | 1 | 0.2 | 0 | 32.09 | 12.1 | 0 | 0 | 1 | 0 |  | 0.2 | 2 | 48370854 | 93 | 0 | 0 | 0 | 0 | 0 | 0 | 0 | 0
77 | 48370864 | 48370851 | 37804456 | 1 | 1 | 1 | 2 | 400001 | ТСЭМ Чувашская республика (редакция 2014), 400001, Приказ Минстроя России от 05.05.2015 № 337/пр | Автомобили бортовые, грузоподъемность до 5 т | 1368 | 1011 | маш.-ч | маш.-ч | 1 | 0.2 | 0 | 91.76 | 10.35 | 0 | 0 | 1 | 0 |  | 0.2 | 2 | 48370855 | 94 | 0 | 0 | 0 | 0 | 0 | 0 | 0 | 0
77 | 48370865 | 48370851 | 37732155 | 1 | 1 | 1 | 3 | 101-2449 | ТССЦ Чувашская республика (редакция 2014), 101-2449, Приказ Минстроя России от 05.05.2015 № 337/пр | Кольца резиновые для чугунных напорных труб диаметром 50-300 мм | 1346 | 1009 | кг | кг | 1 | 4 | 24.41 | 0 | 0 | 0 | 0 | 1 | 0 |  | 4 | 2 | 48370856 | 95 | 0 | 0 | 0 | 0 | 0 | 0 | 0 | 0
77 | 48370866 | 48370851 | 37736852 | 1 | 1 | 1 | 3 | 101-2576 | ТССЦ Чувашская республика (редакция 2014), 101-2576, Приказ Минстроя России от 05.05.2015 № 337/пр | Болты с гайками и шайбами для санитарно-технических работ диаметром 16 мм | 1348 | 1009 | т | т | 1000 | 0.0027 | 14830 | 0 | 0 | 0 | 0 | 1 | 0 |  | 0.0027 | 2 | 48370857 | 96 | 0 | 0 | 0 | 0 | 0 | 0 | 0 | 0
77 | 48370867 | 48370851 | 37762030 | 1 | 1 | 1 | 3 | 301-9240 | ТССЦ Чувашская республика (редакция 2014), 301-9240, Приказ Минстроя России от 05.05.2015 № 337/пр | Крепления | 1346 | 1009 | кг | кг | 1 | 0 | 0 | 0 | 0 | 0 | 1 | 0 | 0 |  | 0 | 2 | 48370858 | 97 | 0 | 0 | 0 | 0 | 0 | 0 | 0 | 0
77 | 48370868 | 48370851 | 37767093 | 1 | 1 | 1 | 3 | 302-1325 | ТССЦ Чувашская республика (редакция 2014), 302-1325, Приказ Минстроя России от 05.05.2015 № 337/пр | Трубопроводы для внутренней канализации из поливинилхлоридных труб диаметром 100 мм | 1301 | 1003 | м | м | 1 | 99.8 | 119.15 | 0 | 0 | 0 | 0 | 1 | 0 |  | 99.8 | 2 | 48370859 | 98 | 0 | 0 | 0 | 0 | 0 | 0 | 0 | 0
77 | 48370869 | 48370851 | 37792787 | 1 | 1 | 1 | 3 | 509-9900 | ТССЦ Чувашская республика (редакция 2014), 509-9900, Приказ Минстроя России от 05.05.2015 № 337/пр | Строительный мусор | 1348 | 1009 | т | т | 1000 | 0.11 | 0 | 0 | 0 | 0 | 0 | 0 | 0 |  | 0.11 | 2 | 48370860 | 99 | 0 | 0 | 0 | 0 | 0 | 0 | 0 | 0
78 | 48371679 | 48371678 | 23135499 | 1 | 1 | 1 | 1 | 1-1040-21 |  | Рабочий строитель среднего разряда 4 | 1369 | 1013 | чел.-ч | чел.-ч | 1 | 6.55 | 0 | 0 | 0 | 8.99 | 0 | 1 | 1 | )*1,15 | 7.5325 | 2 | 48371679 | 100 | 0 | 0 | 0 | 0 | 0 | 0 | 0 | 0
78 | 48371680 | 48371678 | 121548 | 1 | 1 | 1 | 1 | 2 |  | Затраты труда машинистов | 608254 | 1013 | чел.час | чел.час | 1 | 0.01 | 0 | 0 | 0 | 0 | 0 | 1 | 2 | )*1,25 | 0.0125 | 2 | 48371680 | 101 | 0 | 0 | 0 | 0 | 0 | 0 | 0 | 0
78 | 48371681 | 48371678 | 37802578 | 1 | 1 | 1 | 2 | 030954 | ТСЭМ Чувашская республика (редакция 2014), 030954, Приказ Минстроя России от 05.05.2015 № 337/пр | Подъемники грузоподъемностью до 500 кг одномачтовые, высота подъема 45 м | 1368 | 1011 | маш.-ч | маш.-ч | 1 | 0.01 | 0 | 32.09 | 12.1 | 0 | 0 | 1 | 0 | )*1,25 | 0.0125 | 2 | 48371681 | 102 | 0 | 0 | 0 | 0 | 0 | 0 | 0 | 0
78 | 48371682 | 48371678 | 37804456 | 1 | 1 | 1 | 2 | 400001 | ТСЭМ Чувашская республика (редакция 2014), 400001, Приказ Минстроя России от 05.05.2015 № 337/пр | Автомобили бортовые, грузоподъемность до 5 т | 1368 | 1011 | маш.-ч | маш.-ч | 1 | 0.01 | 0 | 91.76 | 10.35 | 0 | 0 | 1 | 0 | )*1,25 | 0.0125 | 2 | 48371682 | 103 | 0 | 0 | 0 | 0 | 0 | 0 | 0 | 0
78 | 48371683 | 48371678 | 37729991 | 1 | 1 | 1 | 3 | 101-1757 | ТССЦ Чувашская республика (редакция 2014), 101-1757, Приказ Минстроя России от 05.05.2015 № 337/пр | Ветошь | 1346 | 1009 | кг | кг | 1 | 0.1 | 1.82 | 0 | 0 | 0 | 0 | 1 | 0 |  | 0.1 | 2 | 48371683 | 104 | 0 | 0 | 0 | 0 | 0 | 0 | 0 | 0
78 | 48371684 | 48371678 | 37731442 | 1 | 1 | 1 | 3 | 101-9732 | ТССЦ Чувашская республика (редакция 2014), 101-9732, Приказ Минстроя России от 05.05.2015 № 337/пр | Грунтовка | 1348 | 1009 | т | т | 1000 | 0.013 | 0 | 0 | 0 | 0 | 0 | 0 | 0 |  | 0.013 | 2 | 48371684 | 105 | 0 | 0 | 0 | 0 | 0 | 0 | 0 | 0
80 | 48371075 | 48371074 | 23129487 | 1 | 1 | 1 | 1 | 1-1035-21 |  | Рабочий строитель среднего разряда 3,5 | 1369 | 1013 | чел.-ч | чел.-ч | 1 | 75.4 | 0 | 0 | 0 | 8.48 | 0 | 1 | 1 | )*1,15 | 86.71 | 2 | 48371075 | 106 | 0 | 0 | 0 | 0 | 0 | 0 | 0 | 0
80 | 48371076 | 48371074 | 121548 | 1 | 1 | 1 | 1 | 2 |  | Затраты труда машинистов | 608254 | 1013 | чел.час | чел.час | 1 | 6.07 | 0 | 0 | 0 | 0 | 0 | 1 | 2 | )*1,25 | 7.5875 | 2 | 48371076 | 107 | 0 | 0 | 0 | 0 | 0 | 0 | 0 | 0
80 | 48371077 | 48371074 | 37802578 | 1 | 1 | 1 | 2 | 030954 | ТСЭМ Чувашская республика (редакция 2014), 030954, Приказ Минстроя России от 05.05.2015 № 337/пр | Подъемники грузоподъемностью до 500 кг одномачтовые, высота подъема 45 м | 1368 | 1011 | маш.-ч | маш.-ч | 1 | 0.62 | 0 | 32.09 | 12.1 | 0 | 0 | 1 | 0 | )*1,25 | 0.775 | 2 | 48371077 | 108 | 0 | 0 | 0 | 0 | 0 | 0 | 0 | 0
80 | 48371078 | 48371074 | 37803004 | 1 | 1 | 1 | 2 | 111500 | ТСЭМ Чувашская республика (редакция 2014), 111500, Приказ Минстроя России от 05.05.2015 № 337/пр | Растворонасосы 1 м3/ч | 1368 | 1011 | маш.-ч | маш.-ч | 1 | 5.45 | 0 | 14.75 | 8 | 0 | 0 | 1 | 0 | )*1,25 | 6.8125 | 2 | 48371078 | 109 | 0 | 0 | 0 | 0 | 0 | 0 | 0 | 0
80 | 48371079 | 48371074 | 37736937 | 1 | 1 | 1 | 3 | 101-0179 | ТССЦ Чувашская республика (редакция 2014), 101-0179, Приказ Минстроя России от 05.05.2015 № 337/пр | Гвозди строительные с плоской головкой 1,6x50 мм | 1348 | 1009 | т | т | 1000 | 7e-05 | 9153 | 0 | 0 | 0 | 0 | 1 | 0 |  | 7e-05 | 2 | 48371079 | 110 | 0 | 0 | 0 | 0 | 0 | 0 | 0 | 0
80 | 48371080 | 48371074 | 37735510 | 1 | 1 | 1 | 3 | 101-0874 | ТССЦ Чувашская республика (редакция 2014), 101-0874, Приказ Минстроя России от 05.05.2015 № 337/пр | Сетка тканая с квадратными ячейками № 05 без покрытия | 1327 | 1005 | м2 | м2 | 1 | 2.77 | 28.25 | 0 | 0 | 0 | 0 | 1 | 0 |  | 2.77 | 2 | 48371080 | 111 | 0 | 0 | 0 | 0 | 0 | 0 | 0 | 0
80 | 48371081 | 48371074 | 37768066 | 1 | 1 | 1 | 3 | 402-0083 | ТССЦ Чувашская республика (редакция 2014), 402-0083, Приказ Минстроя России от 05.05.2015 № 337/пр | Раствор готовый отделочный тяжелый, цементно-известковый 1:1:6 | 1339 | 1007 | м3 | м3 | 1 | 1.51 | 399 | 0 | 0 | 0 | 0 | 1 | 0 |  | 1.51 | 2 | 48371081 | 112 | 0 | 0 | 0 | 0 | 0 | 0 | 0 | 0
80 | 48371082 | 48371074 | 37777026 | 1 | 1 | 1 | 3 | 405-0219 | ТССЦ Чувашская республика (редакция 2014), 405-0219, Приказ Минстроя России от 05.05.2015 № 337/пр | Гипсовые вяжущие, марка Г3 | 1348 | 1009 | т | т | 1000 | 0.006 | 729.98 | 0 | 0 | 0 | 0 | 1 | 0 |  | 0.006 | 2 | 48371082 | 113 | 0 | 0 | 0 | 0 | 0 | 0 | 0 | 0
81 | 48371105 | 48371104 | 23136905 | 1 | 1 | 1 | 1 | 1-1036-21 |  | Рабочий строитель среднего разряда 3,6 | 1369 | 1013 | чел.-ч | чел.-ч | 1 | 159.67 | 0 | 0 | 0 | 8.58 | 0 | 1 | 1 | )*1,15 | 183.6205 | 2 | 48371105 | 114 | 0 | 0 | 0 | 0 | 0 | 0 | 0 | 0
81 | 48371106 | 48371104 | 121548 | 1 | 1 | 1 | 1 | 2 |  | Затраты труда машинистов | 608254 | 1013 | чел.час | чел.час | 1 | 1.65 | 0 | 0 | 0 | 0 | 0 | 1 | 2 | )*1,25 | 2.0625 | 2 | 48371106 | 115 | 0 | 0 | 0 | 0 | 0 | 0 | 0 | 0
81 | 48371107 | 48371104 | 37802515 | 1 | 1 | 1 | 2 | 030101 | ТСЭМ Чувашская республика (редакция 2014), 030101, Приказ Минстроя России от 05.05.2015 № 337/пр | Автопогрузчики 5 т | 1368 | 1011 | маш.-ч | маш.-ч | 1 | 0.08 | 0 | 87.24 | 9 | 0 | 0 | 1 | 0 | )*1,25 | 0.1 | 2 | 48371107 | 116 | 0 | 0 | 0 | 0 | 0 | 0 | 0 | 0
81 | 48371108 | 48371104 | 37802578 | 1 | 1 | 1 | 2 | 030954 | ТСЭМ Чувашская республика (редакция 2014), 030954, Приказ Минстроя России от 05.05.2015 № 337/пр | Подъемники грузоподъемностью до 500 кг одномачтовые, высота подъема 45 м | 1368 | 1011 | маш.-ч | маш.-ч | 1 | 0.27 | 0 | 32.09 | 12.1 | 0 | 0 | 1 | 0 | )*1,25 | 0.3375 | 2 | 48371108 | 117 | 0 | 0 | 0 | 0 | 0 | 0 | 0 | 0
81 | 48371109 | 48371104 | 37802992 | 1 | 1 | 1 | 2 | 110901 | ТСЭМ Чувашская республика (редакция 2014), 110901, Приказ Минстроя России от 05.05.2015 № 337/пр | Растворосмесители передвижные 65 л | 1368 | 1011 | маш.-ч | маш.-ч | 1 | 1.3 | 0 | 11.32 | 9 | 0 | 0 | 1 | 0 | )*1,25 | 1.625 | 2 | 48371109 | 118 | 0 | 0 | 0 | 0 | 0 | 0 | 0 | 0
81 | 48371110 | 48371104 | 37732053 | 1 | 1 | 1 | 3 | 101-0256 | ТССЦ Чувашская республика (редакция 2014), 101-0256, Приказ Минстроя России от 05.05.2015 № 337/пр | Плитки керамические глазурованные для внутренней облицовки стен гладкие без завала белые | 1327 | 1005 | м2 | м2 | 1 | 100 | 68 | 0 | 0 | 0 | 0 | 1 | 0 |  | 100 | 2 | 48371110 | 119 | 0 | 0 | 0 | 0 | 0 | 0 | 0 | 0
81 | 48371111 | 48371104 | 37729991 | 1 | 1 | 1 | 3 | 101-1757 | ТССЦ Чувашская республика (редакция 2014), 101-1757, Приказ Минстроя России от 05.05.2015 № 337/пр | Ветошь | 1346 | 1009 | кг | кг | 1 | 0.5 | 1.82 | 0 | 0 | 0 | 0 | 1 | 0 |  | 0.5 | 2 | 48371111 | 120 | 0 | 0 | 0 | 0 | 0 | 0 | 0 | 0
81 | 48371112 | 48371104 | 37731581 | 1 | 1 | 1 | 3 | 101-1776 | ТССЦ Чувашская республика (редакция 2014), 101-1776, Приказ Минстроя России от 05.05.2015 № 337/пр | Клей для облицовочных работ водостойкий «Плюс» (сухая смесь) | 1348 | 1009 | т | т | 1000 | 0.375 | 4929.56 | 0 | 0 | 0 | 0 | 1 | 0 |  | 0.375 | 2 | 48371112 | 121 | 0 | 0 | 0 | 0 | 0 | 0 | 0 | 0
81 | 48371113 | 48371104 | 37768198 | 1 | 1 | 1 | 3 | 402-0071 | ТССЦ Чувашская республика (редакция 2014), 402-0071, Приказ Минстроя России от 05.05.2015 № 337/пр | Смесь сухая (фуга) АТЛАС разных цветов для заделки швов водостойкая | 1348 | 1009 | т | т | 1000 | 0.05 | 9135 | 0 | 0 | 0 | 0 | 1 | 0 |  | 0.05 | 2 | 48371113 | 122 | 0 | 0 | 0 | 0 | 0 | 0 | 0 | 0
81 | 48371114 | 48371104 | 37777802 | 1 | 1 | 1 | 3 | 411-0001 | ТССЦ Чувашская республика (редакция 2014), 411-0001, Приказ Минстроя России от 05.05.2015 № 337/пр | Вода | 1339 | 1007 | м3 | м3 | 1 | 0.93 | 2.47 | 0 | 0 | 0 | 0 | 1 | 0 |  | 0.93 | 2 | 48371114 | 123 | 0 | 0 | 0 | 0 | 0 | 0 | 0 | 0
84 | 48371121 | 48371120 | 23134955 | 1 | 1 | 1 | 1 | 1-1032-21 |  | Рабочий строитель среднего разряда 3,2 | 1369 | 1013 | чел.-ч | чел.-ч | 1 | 310.42 | 0 | 0 | 0 | 8.17 | 0 | 1 | 1 | )*1,15 | 356.983 | 2 | 48371121 | 124 | 0 | 0 | 0 | 0 | 0 | 0 | 0 | 0
84 | 48371122 | 48371120 | 121548 | 1 | 1 | 1 | 1 | 2 |  | Затраты труда машинистов | 608254 | 1013 | чел.час | чел.час | 1 | 1.72 | 0 | 0 | 0 | 0 | 0 | 1 | 2 | )*1,25 | 2.15 | 2 | 48371122 | 125 | 0 | 0 | 0 | 0 | 0 | 0 | 0 | 0
84 | 48371123 | 48371120 | 37802358 | 1 | 1 | 1 | 2 | 020128 | ТСЭМ Чувашская республика (редакция 2014), 020128, Приказ Минстроя России от 05.05.2015 № 337/пр | Краны башенные при работе на других видах строительства 5 т | 1368 | 1011 | маш.-ч | маш.-ч | 1 | 0.02 | 0 | 100.33 | 12.1 | 0 | 0 | 1 | 0 | )*1,25 | 0.025 | 2 | 48371123 | 126 | 0 | 0 | 0 | 0 | 0 | 0 | 0 | 0
84 | 48371124 | 48371120 | 37802442 | 1 | 1 | 1 | 2 | 021140 | ТСЭМ Чувашская республика (редакция 2014), 021140, Приказ Минстроя России от 05.05.2015 № 337/пр | Краны на автомобильном ходу при работе на других видах строительства 6,3 т | 1368 | 1011 | маш.-ч | маш.-ч | 1 | 0.01 | 0 | 104.01 | 10.35 | 0 | 0 | 1 | 0 | )*1,25 | 0.0125 | 2 | 48371124 | 127 | 0 | 0 | 0 | 0 | 0 | 0 | 0 | 0
84 | 48371125 | 48371120 | 37802992 | 1 | 1 | 1 | 2 | 110901 | ТСЭМ Чувашская республика (редакция 2014), 110901, Приказ Минстроя России от 05.05.2015 № 337/пр | Растворосмесители передвижные 65 л | 1368 | 1011 | маш.-ч | маш.-ч | 1 | 1.69 | 0 | 11.32 | 9 | 0 | 0 | 1 | 0 | )*1,25 | 2.1125 | 2 | 48371125 | 128 | 0 | 0 | 0 | 0 | 0 | 0 | 0 | 0
84 | 48371126 | 48371120 | 37804194 | 1 | 1 | 1 | 2 | 339904 | ТСЭМ Чувашская республика (редакция 2014), 339904, Приказ Минстроя России от 05.05.2015 № 337/пр | Плиткорез MAKITA RH 4101 | 1368 | 1011 | маш.-ч | маш.-ч | 1 | 0.05 | 0 | 11.02 | 0 | 0 | 0 | 1 | 0 | )*1,25 | 0.0625 | 2 | 48371126 | 129 | 0 | 0 | 0 | 0 | 0 | 0 | 0 | 0
84 | 48371127 | 48371120 | 37804456 | 1 | 1 | 1 | 2 | 400001 | ТСЭМ Чувашская республика (редакция 2014), 400001, Приказ Минстроя России от 05.05.2015 № 337/пр | Автомобили бортовые, грузоподъемность до 5 т | 1368 | 1011 | маш.-ч | маш.-ч | 1 | 0.01 | 0 | 91.76 | 10.35 | 0 | 0 | 1 | 0 | )*1,25 | 0.0125 | 2 | 48371127 | 130 | 0 | 0 | 0 | 0 | 0 | 0 | 0 | 0
84 | 48371128 | 48371120 | 37730034 | 1 | 1 | 1 | 3 | 101-1971 | ТССЦ Чувашская республика (редакция 2014), 101-1971, Приказ Минстроя России от 05.05.2015 № 337/пр | Затирка «Старатели» (разной цветности) | 1348 | 1009 | т | т | 1000 | 0.013 | 6610.69 | 0 | 0 | 0 | 0 | 1 | 0 |  | 0.013 | 2 | 48371128 | 131 | 0 | 0 | 0 | 0 | 0 | 0 | 0 | 0
84 | 48371129 | 48371120 | 37731608 | 1 | 1 | 1 | 3 | 101-4368 | ТССЦ Чувашская республика (редакция 2014), 101-4368, Приказ Минстроя России от 05.05.2015 № 337/пр | Клей плиточный «Юнис Гранит» | 1346 | 1009 | кг | кг | 1 | 1200 | 3.74 | 0 | 0 | 0 | 0 | 1 | 0 |  | 1200 | 2 | 48371129 | 132 | 0 | 0 | 0 | 0 | 0 | 0 | 0 | 0
84 | 48371130 | 48371120 | 37731963 | 1 | 1 | 1 | 3 | 101-4486 | ТССЦ Чувашская республика (редакция 2014), 101-4486, Приказ Минстроя России от 05.05.2015 № 337/пр | Гранит керамический многоцветный неполированный, размером 400х400х9 мм | 1327 | 1005 | м2 | м2 | 1 | 102 | 142.57 | 0 | 0 | 0 | 0 | 1 | 0 |  | 102 | 2 | 48371130 | 133 | 0 | 0 | 0 | 0 | 0 | 0 | 0 | 0
84 | 48371131 | 48371120 | 37731442 | 1 | 1 | 1 | 3 | 101-9732 | ТССЦ Чувашская республика (редакция 2014), 101-9732, Приказ Минстроя России от 05.05.2015 № 337/пр | Грунтовка | 1348 | 1009 | т | т | 1000 | 0 | 0 | 0 | 0 | 0 | 1 | 0 | 0 |  | 0 | 2 | 48371131 | 134 | 0 | 0 | 0 | 0 | 0 | 0 | 0 | 0
84 | 48371132 | 48371120 | 37753185 | 1 | 1 | 1 | 3 | 203-9007 | ТССЦ Чувашская республика (редакция 2014), 203-9007, Приказ Минстроя России от 05.05.2015 № 337/пр | Рейки деревянные | 1339 | 1007 | м3 | м3 | 1 | 0.01 | 0 | 0 | 0 | 0 | 0 | 0 | 0 |  | 0.01 | 2 | 48371132 | 135 | 0 | 0 | 0 | 0 | 0 | 0 | 0 | 0
84 | 48371133 | 48371120 | 37777802 | 1 | 1 | 1 | 3 | 411-0001 | ТССЦ Чувашская республика (редакция 2014), 411-0001, Приказ Минстроя России от 05.05.2015 № 337/пр | Вода | 1339 | 1007 | м3 | м3 | 1 | 0.44 | 2.47 | 0 | 0 | 0 | 0 | 1 | 0 |  | 0.44 | 2 | 48371133 | 136 | 0 | 0 | 0 | 0 | 0 | 0 | 0 | 0
86 | 48371138 | 48371137 | 23129438 | 1 | 1 | 1 | 1 | 1-1038-21 |  | Рабочий строитель среднего разряда 3,8 | 1369 | 1013 | чел.-ч | чел.-ч | 1 | 108.36 | 0 | 0 | 0 | 8.79 | 0 | 1 | 1 | )*1,15 | 124.614 | 2 | 48371138 | 137 | 0 | 0 | 0 | 0 | 0 | 0 | 0 | 0
86 | 48371139 | 48371137 | 121548 | 1 | 1 | 1 | 1 | 2 |  | Затраты труда машинистов | 608254 | 1013 | чел.час | чел.час | 1 | 0.25 | 0 | 0 | 0 | 0 | 0 | 1 | 2 | )*1,25 | 0.3125 | 2 | 48371139 | 138 | 0 | 0 | 0 | 0 | 0 | 0 | 0 | 0
86 | 48371140 | 48371137 | 37802443 | 1 | 1 | 1 | 2 | 021141 | ТСЭМ Чувашская республика (редакция 2014), 021141, Приказ Минстроя России от 05.05.2015 № 337/пр | Краны на автомобильном ходу при работе на других видах строительства 10 т | 1368 | 1011 | маш.-ч | маш.-ч | 1 | 0.25 | 0 | 124.14 | 12.1 | 0 | 0 | 1 | 0 | )*1,25 | 0.3125 | 2 | 48371140 | 139 | 0 | 0 | 0 | 0 | 0 | 0 | 0 | 0
86 | 48371141 | 48371137 | 37802544 | 1 | 1 | 1 | 2 | 030404 | ТСЭМ Чувашская республика (редакция 2014), 030404, Приказ Минстроя России от 05.05.2015 № 337/пр | Лебедки электрические тяговым усилием до 31,39 кН (3,2 т) | 1368 | 1011 | маш.-ч | маш.-ч | 1 | 16.2 | 0 | 7.11 | 0 | 0 | 0 | 1 | 0 | )*1,25 | 20.25 | 2 | 48371141 | 140 | 0 | 0 | 0 | 0 | 0 | 0 | 0 | 0
86 | 48371142 | 48371137 | 37804065 | 1 | 1 | 1 | 2 | 330206 | ТСЭМ Чувашская республика (редакция 2014), 330206, Приказ Минстроя России от 05.05.2015 № 337/пр | Дрели электрические | 1368 | 1011 | маш.-ч | маш.-ч | 1 | 3.54 | 0 | 2.15 | 0 | 0 | 0 | 1 | 0 | )*1,25 | 4.425 | 2 | 48371142 | 141 | 0 | 0 | 0 | 0 | 0 | 0 | 0 | 0
86 | 48371143 | 48371137 | 37804456 | 1 | 1 | 1 | 2 | 400001 | ТСЭМ Чувашская республика (редакция 2014), 400001, Приказ Минстроя России от 05.05.2015 № 337/пр | Автомобили бортовые, грузоподъемность до 5 т | 1368 | 1011 | маш.-ч | маш.-ч | 1 | 0.14 | 0 | 91.76 | 10.35 | 0 | 0 | 1 | 0 | )*1,25 | 0.175 | 2 | 48371143 | 142 | 0 | 0 | 0 | 0 | 0 | 0 | 0 | 0
86 | 48371144 | 48371137 | 37754787 | 1 | 1 | 1 | 3 | 206-1336 | ТССЦ Чувашская республика (редакция 2014), 206-1336, Приказ Минстроя России от 05.05.2015 № 337/пр | Рейка алюминиевая потолочная 100 мм | 1301 | 1003 | м | м | 1 | 1050 | 25.08 | 0 | 0 | 0 | 0 | 1 | 0 |  | 1050 | 2 | 48371144 | 143 | 0 | 0 | 0 | 0 | 0 | 0 | 0 | 0
86 | 48371145 | 48371137 | 37754789 | 1 | 1 | 1 | 3 | 206-1337 | ТССЦ Чувашская республика (редакция 2014), 206-1337, Приказ Минстроя России от 05.05.2015 № 337/пр | Гребенка несущая | 1301 | 1003 | м | м | 1 | 100 | 20.78 | 0 | 0 | 0 | 0 | 1 | 0 |  | 100 | 2 | 48371145 | 144 | 0 | 0 | 0 | 0 | 0 | 0 | 0 | 0
86 | 48371146 | 48371137 | 37754790 | 1 | 1 | 1 | 3 | 206-1338 | ТССЦ Чувашская республика (редакция 2014), 206-1338, Приказ Минстроя России от 05.05.2015 № 337/пр | Уголок декоративный (пристенный) | 1301 | 1003 | м | м | 1 | 0 | 6.38 | 0 | 0 | 0 | 1 | 0 | 0 |  | 0 | 3 | -1 |  | 0 | 0 | 0 | 0 | 0 | 0 | 0 | 0
86 | 48371147 | 48371137 | 37754791 | 1 | 1 | 1 | 3 | 206-1339 | ТССЦ Чувашская республика (редакция 2014), 206-1339, Приказ Минстроя России от 05.05.2015 № 337/пр | Подвес в комплекте | 1354 | 1010 | шт. | шт. | 1 | 70 | 3.71 | 0 | 0 | 0 | 0 | 1 | 0 |  | 70 | 2 | 48371147 | 145 | 0 | 0 | 0 | 0 | 0 | 0 | 0 | 0
88 | 48371250 | 48371249 | 23355901 | 1 | 1 | 1 | 1 | 1-2042-21 |  | Рабочий монтажник среднего разряда 4,2 | 1369 | 1013 | чел.-ч | чел.-ч | 1 | 70.64 | 0 | 0 | 0 | 9.27 | 0 | 1 | 1 |  | 70.64 | 2 | 48371250 | 146 | 0 | 0 | 0 | 0 | 0 | 0 | 0 | 0
88 | 48371251 | 48371249 | 121548 | 1 | 1 | 1 | 1 | 2 |  | Затраты труда машинистов | 608254 | 1013 | чел.час | чел.час | 1 | 0.88 | 0 | 0 | 0 | 0 | 0 | 1 | 2 |  | 0.88 | 2 | 48371251 | 147 | 0 | 0 | 0 | 0 | 0 | 0 | 0 | 0
88 | 48371252 | 48371249 | 37802432 | 1 | 1 | 1 | 2 | 021102 | ТСЭМ Чувашская республика (редакция 2014), 021102, Приказ Минстроя России от 05.05.2015 № 337/пр | Краны на автомобильном ходу при работе на монтаже технологического оборудования 10 т | 1368 | 1011 | маш.-ч | маш.-ч | 1 | 0.88 | 0 | 138.54 | 12.1 | 0 | 0 | 1 | 0 |  | 0.88 | 2 | 48371252 | 148 | 0 | 0 | 0 | 0 | 0 | 0 | 0 | 0
88 | 48371253 | 48371249 | 37804065 | 1 | 1 | 1 | 2 | 330206 | ТСЭМ Чувашская республика (редакция 2014), 330206, Приказ Минстроя России от 05.05.2015 № 337/пр | Дрели электрические | 1368 | 1011 | маш.-ч | маш.-ч | 1 | 16.38 | 0 | 2.15 | 0 | 0 | 0 | 1 | 0 |  | 16.38 | 2 | 48371253 | 149 | 0 | 0 | 0 | 0 | 0 | 0 | 0 | 0
88 | 48371254 | 48371249 | 37804456 | 1 | 1 | 1 | 2 | 400001 | ТСЭМ Чувашская республика (редакция 2014), 400001, Приказ Минстроя России от 05.05.2015 № 337/пр | Автомобили бортовые, грузоподъемность до 5 т | 1368 | 1011 | маш.-ч | маш.-ч | 1 | 0.87 | 0 | 91.76 | 10.35 | 0 | 0 | 1 | 0 |  | 0.87 | 2 | 48371254 | 150 | 0 | 0 | 0 | 0 | 0 | 0 | 0 | 0
88 | 48371255 | 48371249 | 37736880 | 1 | 1 | 1 | 3 | 101-0115 | ТССЦ Чувашская республика (редакция 2014), 101-0115, Приказ Минстроя России от 05.05.2015 № 337/пр | Винты с полукруглой головкой длиной 50 мм | 1348 | 1009 | т | т | 1000 | 0.00306 | 13424 | 0 | 0 | 0 | 0 | 1 | 0 |  | 0.00306 | 2 | 48371255 | 151 | 0 | 0 | 0 | 0 | 0 | 0 | 0 | 0
88 | 48371256 | 48371249 | 37733044 | 1 | 1 | 1 | 3 | 101-2499 | ТССЦ Чувашская республика (редакция 2014), 101-2499, Приказ Минстроя России от 05.05.2015 № 337/пр | Лента изоляционная прорезиненная односторонняя ширина 20 мм, толщина 0,25-0,35 мм | 1346 | 1009 | кг | кг | 1 | 0.31 | 31 | 0 | 0 | 0 | 0 | 1 | 0 |  | 0.31 | 2 | 48371256 | 152 | 0 | 0 | 0 | 0 | 0 | 0 | 0 | 0
88 | 48371257 | 48371249 | 37737061 | 1 | 1 | 1 | 3 | 101-3914 | ТССЦ Чувашская республика (редакция 2014), 101-3914, Приказ Минстроя России от 05.05.2015 № 337/пр | Дюбели распорные полипропиленовые | 1355 | 1010 | 100 шт. | 100 шт. | 100 | 4.08 | 87.29 | 0 | 0 | 0 | 0 | 1 | 0 |  | 4.08 | 2 | 48371257 | 153 | 0 | 0 | 0 | 0 | 0 | 0 | 0 | 0
88 | 48371258 | 48371249 | 37792542 | 1 | 1 | 1 | 3 | 509-0167 | ТССЦ Чувашская республика (редакция 2014), 509-0167, Приказ Минстроя России от 05.05.2015 № 337/пр | Сжимы соединительные | 1355 | 1010 | 100 шт. | 100 шт. | 100 | 1.02 | 101.5 | 0 | 0 | 0 | 0 | 1 | 0 |  | 1.02 | 2 | 48371258 | 154 | 0 | 0 | 0 | 0 | 0 | 0 | 0 | 0
88 | 48371259 | 48371249 | 37801918 | 1 | 1 | 1 | 3 | 999-9950 | ТССЦ Чувашская республика (редакция 2014), 999-9950, Приказ Минстроя России от 05.05.2015 № 337/пр | Вспомогательные ненормируемые материалы (2% от ОЗП) | 1374 | 1013 | РУБ | РУБ | 1 | 13.1 | 1 | 0 | 0 | 0 | 0 | 1 | 0 |  | 13.1 | 2 | 48371259 | 155 | 0 | 0 | 0 | 0 | 0 | 0 | 0 | 0
90 | 48371420 | 48371419 | 23135499 | 1 | 1 | 1 | 1 | 1-1040-21 |  | Рабочий строитель среднего разряда 4 | 1369 | 1013 | чел.-ч | чел.-ч | 1 | 21.65 | 0 | 0 | 0 | 8.99 | 0 | 1 | 1 | )*1,15 | 24.8975 | 2 | 48371420 | 156 | 0 | 0 | 0 | 0 | 0 | 0 | 0 | 0
90 | 48371421 | 48371419 | 121548 | 1 | 1 | 1 | 1 | 2 |  | Затраты труда машинистов | 608254 | 1013 | чел.час | чел.час | 1 | 0.13 | 0 | 0 | 0 | 0 | 0 | 1 | 2 | )*1,25 | 0.1625 | 2 | 48371421 | 157 | 0 | 0 | 0 | 0 | 0 | 0 | 0 | 0
90 | 48371422 | 48371419 | 37802578 | 1 | 1 | 1 | 2 | 030954 | ТСЭМ Чувашская республика (редакция 2014), 030954, Приказ Минстроя России от 05.05.2015 № 337/пр | Подъемники грузоподъемностью до 500 кг одномачтовые, высота подъема 45 м | 1368 | 1011 | маш.-ч | маш.-ч | 1 | 0.13 | 0 | 32.09 | 12.1 | 0 | 0 | 1 | 0 | )*1,25 | 0.1625 | 2 | 48371422 | 158 | 0 | 0 | 0 | 0 | 0 | 0 | 0 | 0
90 | 48371423 | 48371419 | 37804065 | 1 | 1 | 1 | 2 | 330206 | ТСЭМ Чувашская республика (редакция 2014), 330206, Приказ Минстроя России от 05.05.2015 № 337/пр | Дрели электрические | 1368 | 1011 | маш.-ч | маш.-ч | 1 | 0.2 | 0 | 2.15 | 0 | 0 | 0 | 1 | 0 | )*1,25 | 0.25 | 2 | 48371423 | 159 | 0 | 0 | 0 | 0 | 0 | 0 | 0 | 0
90 | 48371424 | 48371419 | 37804456 | 1 | 1 | 1 | 2 | 400001 | ТСЭМ Чувашская республика (редакция 2014), 400001, Приказ Минстроя России от 05.05.2015 № 337/пр | Автомобили бортовые, грузоподъемность до 5 т | 1368 | 1011 | маш.-ч | маш.-ч | 1 | 0.22 | 0 | 91.76 | 10.35 | 0 | 0 | 1 | 0 | )*1,25 | 0.275 | 2 | 48371424 | 160 | 0 | 0 | 0 | 0 | 0 | 0 | 0 | 0
90 | 48371425 | 48371419 | 37732516 | 1 | 1 | 1 | 3 | 101-0388 | ТССЦ Чувашская республика (редакция 2014), 101-0388, Приказ Минстроя России от 05.05.2015 № 337/пр | Краски масляные земляные марки МА-0115 мумия, сурик железный | 1348 | 1009 | т | т | 1000 | 0.0004 | 20713 | 0 | 0 | 0 | 0 | 1 | 0 | *0 | 0 | 2 | 48371425 | 161 | 0 | 0 | 0 | 0 | 0 | 0 | 0 | 0
90 | 48371426 | 48371419 | 37732761 | 1 | 1 | 1 | 3 | 101-0628 | ТССЦ Чувашская республика (редакция 2014), 101-0628, Приказ Минстроя России от 05.05.2015 № 337/пр | Олифа комбинированная, марки К-3 | 1348 | 1009 | т | т | 1000 | 0.0002 | 17917 | 0 | 0 | 0 | 0 | 1 | 0 | *0 | 0 | 2 | 48371426 | 162 | 0 | 0 | 0 | 0 | 0 | 0 | 0 | 0
90 | 48371427 | 48371419 | 37735405 | 1 | 1 | 1 | 3 | 101-0782 | ТССЦ Чувашская республика (редакция 2014), 101-0782, Приказ Минстроя России от 05.05.2015 № 337/пр | Поковки из квадратных заготовок, масса 1,8 кг | 1348 | 1009 | т | т | 1000 | 0.0036 | 5989 | 0 | 0 | 0 | 0 | 1 | 0 | *0 | 0 | 2 | 48371427 | 163 | 0 | 0 | 0 | 0 | 0 | 0 | 0 | 0
90 | 48371428 | 48371419 | 37730096 | 1 | 1 | 1 | 3 | 101-1669 | ТССЦ Чувашская республика (редакция 2014), 101-1669, Приказ Минстроя России от 05.05.2015 № 337/пр | Очес льняной | 1346 | 1009 | кг | кг | 1 | 0.3 | 37.29 | 0 | 0 | 0 | 0 | 1 | 0 | *0 | 0 | 2 | 48371428 | 164 | 0 | 0 | 0 | 0 | 0 | 0 | 0 | 0
90 | 48371429 | 48371419 | 37730022 | 1 | 1 | 1 | 3 | 101-1847 | ТССЦ Чувашская республика (редакция 2014), 101-1847, Приказ Минстроя России от 05.05.2015 № 337/пр | Замазка защитная | 1346 | 1009 | кг | кг | 1 | 2 | 9.61 | 0 | 0 | 0 | 0 | 1 | 0 | *0 | 0 | 2 | 48371429 | 165 | 0 | 0 | 0 | 0 | 0 | 0 | 0 | 0
90 | 48371430 | 48371419 | 37737285 | 1 | 1 | 1 | 3 | 101-2186 | ТССЦ Чувашская республика (редакция 2014), 101-2186, Приказ Минстроя России от 05.05.2015 № 337/пр | Шурупы с полукруглой головкой 6х90 мм | 1348 | 1009 | т | т | 1000 | 0.0007 | 11350 | 0 | 0 | 0 | 0 | 1 | 0 | *0 | 0 | 2 | 48371430 | 166 | 0 | 0 | 0 | 0 | 0 | 0 | 0 | 0
90 | 48371431 | 48371419 | 37737065 | 1 | 1 | 1 | 3 | 101-2204 | ТССЦ Чувашская республика (редакция 2014), 101-2204, Приказ Минстроя России от 05.05.2015 № 337/пр | Дюбели распорные полиэтиленовые 8х40 мм | 1358 | 1010 | 10 шт. | 10 шт. | 10 | 4 | 2 | 0 | 0 | 0 | 0 | 1 | 0 | *0 | 0 | 2 | 48371431 | 167 | 0 | 0 | 0 | 0 | 0 | 0 | 0 | 0
90 | 48371432 | 48371419 | 37764714 | 1 | 1 | 1 | 3 | 301-0825 | ТССЦ Чувашская республика (редакция 2014), 301-0825, Приказ Минстроя России от 05.05.2015 № 337/пр | Умывальники полуфарфоровые и фарфоровые с кронштейнами, сифоном бутылочным латунным и выпуском, овальные со скрытыми установочными поверхностями без спинки размером 550х480х150 мм | 1035 | 1013 | компл. | компл. | 1 | 10 | 237.7 | 0 | 0 | 0 | 0 | 1 | 0 | *0 | 0 | 2 | 48371432 | 168 | 0 | 0 | 0 | 0 | 0 | 0 | 0 | 0
91 | 48371463 | 48371462 | 23134664 | 1 | 1 | 1 | 1 | 1-1039-21 |  | Рабочий строитель среднего разряда 3,9 | 1369 | 1013 | чел.-ч | чел.-ч | 1 | 24.64 | 0 | 0 | 0 | 8.89 | 0 | 1 | 1 | )*1,15 | 28.336 | 2 | 48371463 | 169 | 0 | 0 | 0 | 0 | 0 | 0 | 0 | 0
91 | 48371464 | 48371462 | 121548 | 1 | 1 | 1 | 1 | 2 |  | Затраты труда машинистов | 608254 | 1013 | чел.час | чел.час | 1 | 0.32 | 0 | 0 | 0 | 0 | 0 | 1 | 2 | )*1,25 | 0.4 | 2 | 48371464 | 170 | 0 | 0 | 0 | 0 | 0 | 0 | 0 | 0
91 | 48371465 | 48371462 | 37802578 | 1 | 1 | 1 | 2 | 030954 | ТСЭМ Чувашская республика (редакция 2014), 030954, Приказ Минстроя России от 05.05.2015 № 337/пр | Подъемники грузоподъемностью до 500 кг одномачтовые, высота подъема 45 м | 1368 | 1011 | маш.-ч | маш.-ч | 1 | 0.32 | 0 | 32.09 | 12.1 | 0 | 0 | 1 | 0 | )*1,25 | 0.4 | 2 | 48371465 | 171 | 0 | 0 | 0 | 0 | 0 | 0 | 0 | 0
91 | 48371466 | 48371462 | 37804065 | 1 | 1 | 1 | 2 | 330206 | ТСЭМ Чувашская республика (редакция 2014), 330206, Приказ Минстроя России от 05.05.2015 № 337/пр | Дрели электрические | 1368 | 1011 | маш.-ч | маш.-ч | 1 | 0.2 | 0 | 2.15 | 0 | 0 | 0 | 1 | 0 | )*1,25 | 0.25 | 2 | 48371466 | 172 | 0 | 0 | 0 | 0 | 0 | 0 | 0 | 0
91 | 48371467 | 48371462 | 37804456 | 1 | 1 | 1 | 2 | 400001 | ТСЭМ Чувашская республика (редакция 2014), 400001, Приказ Минстроя России от 05.05.2015 № 337/пр | Автомобили бортовые, грузоподъемность до 5 т | 1368 | 1011 | маш.-ч | маш.-ч | 1 | 0.39 | 0 | 91.76 | 10.35 | 0 | 0 | 1 | 0 | )*1,25 | 0.4875 | 2 | 48371467 | 173 | 0 | 0 | 0 | 0 | 0 | 0 | 0 | 0
91 | 48371468 | 48371462 | 37730045 | 1 | 1 | 1 | 3 | 101-0311 | ТССЦ Чувашская республика (редакция 2014), 101-0311, Приказ Минстроя России от 05.05.2015 № 337/пр | Каболка | 1348 | 1009 | т | т | 1000 | 0.001 | 30030 | 0 | 0 | 0 | 0 | 1 | 0 | *0 | 0 | 2 | 48371468 | 174 | 0 | 0 | 0 | 0 | 0 | 0 | 0 | 0
91 | 48371469 | 48371462 | 37732516 | 1 | 1 | 1 | 3 | 101-0388 | ТССЦ Чувашская республика (редакция 2014), 101-0388, Приказ Минстроя России от 05.05.2015 № 337/пр | Краски масляные земляные марки МА-0115 мумия, сурик железный | 1348 | 1009 | т | т | 1000 | 0.0004 | 20713 | 0 | 0 | 0 | 0 | 1 | 0 | *0 | 0 | 2 | 48371469 | 175 | 0 | 0 | 0 | 0 | 0 | 0 | 0 | 0
91 | 48371470 | 48371462 | 37732761 | 1 | 1 | 1 | 3 | 101-0628 | ТССЦ Чувашская республика (редакция 2014), 101-0628, Приказ Минстроя России от 05.05.2015 № 337/пр | Олифа комбинированная, марки К-3 | 1348 | 1009 | т | т | 1000 | 0.0002 | 17917 | 0 | 0 | 0 | 0 | 1 | 0 | *0 | 0 | 2 | 48371470 | 176 | 0 | 0 | 0 | 0 | 0 | 0 | 0 | 0
91 | 48371471 | 48371462 | 37732214 | 1 | 1 | 1 | 3 | 101-0849 | ТССЦ Чувашская республика (редакция 2014), 101-0849, Приказ Минстроя России от 05.05.2015 № 337/пр | Пластина резиновая рулонная вулканизированная | 1346 | 1009 | кг | кг | 1 | 0.8 | 13.56 | 0 | 0 | 0 | 0 | 1 | 0 | *0 | 0 | 2 | 48371471 | 177 | 0 | 0 | 0 | 0 | 0 | 0 | 0 | 0
91 | 48371472 | 48371462 | 37730096 | 1 | 1 | 1 | 3 | 101-1669 | ТССЦ Чувашская республика (редакция 2014), 101-1669, Приказ Минстроя России от 05.05.2015 № 337/пр | Очес льняной | 1346 | 1009 | кг | кг | 1 | 0.04 | 37.29 | 0 | 0 | 0 | 0 | 1 | 0 | *0 | 0 | 2 | 48371472 | 178 | 0 | 0 | 0 | 0 | 0 | 0 | 0 | 0
91 | 48371473 | 48371462 | 37730022 | 1 | 1 | 1 | 3 | 101-1847 | ТССЦ Чувашская республика (редакция 2014), 101-1847, Приказ Минстроя России от 05.05.2015 № 337/пр | Замазка защитная | 1346 | 1009 | кг | кг | 1 | 4 | 9.61 | 0 | 0 | 0 | 0 | 1 | 0 | *0 | 0 | 2 | 48371473 | 179 | 0 | 0 | 0 | 0 | 0 | 0 | 0 | 0
91 | 48371474 | 48371462 | 37737283 | 1 | 1 | 1 | 3 | 101-2184 | ТССЦ Чувашская республика (редакция 2014), 101-2184, Приказ Минстроя России от 05.05.2015 № 337/пр | Шурупы с полукруглой головкой 6х60 мм | 1348 | 1009 | т | т | 1000 | 0.0005 | 12430 | 0 | 0 | 0 | 0 | 1 | 0 | *0 | 0 | 2 | 48371474 | 180 | 0 | 0 | 0 | 0 | 0 | 0 | 0 | 0
91 | 48371475 | 48371462 | 37737064 | 1 | 1 | 1 | 3 | 101-2203 | ТССЦ Чувашская республика (редакция 2014), 101-2203, Приказ Минстроя России от 05.05.2015 № 337/пр | Дюбели распорные полиэтиленовые 8х30 мм | 1358 | 1010 | 10 шт. | 10 шт. | 10 | 4 | 1.8 | 0 | 0 | 0 | 0 | 1 | 0 | *0 | 0 | 2 | 48371475 | 181 | 0 | 0 | 0 | 0 | 0 | 0 | 0 | 0
91 | 48371476 | 48371462 | 37744919 | 1 | 1 | 1 | 3 | 113-0074 | ТССЦ Чувашская республика (редакция 2014), 113-0074, Приказ Минстроя России от 05.05.2015 № 337/пр | Клей фенолполивинилацетатный марки БФ-2, сорт I | 1348 | 1009 | т | т | 1000 | 0.0008 | 12330 | 0 | 0 | 0 | 0 | 1 | 0 | *0 | 0 | 2 | 48371476 | 182 | 0 | 0 | 0 | 0 | 0 | 0 | 0 | 0
91 | 48371477 | 48371462 | 37764492 | 1 | 1 | 1 | 3 | 301-1521 | ТССЦ Чувашская республика (редакция 2014), 301-1521, Приказ Минстроя России от 05.05.2015 № 337/пр | Унитаз-компакт «Комфорт» | 1035 | 1013 | компл. | компл. | 1 | 10 | 523.5 | 0 | 0 | 0 | 0 | 1 | 0 | *0 | 0 | 2 | 48371477 | 183 | 0 | 0 | 0 | 0 | 0 | 0 | 0 | 0
91 | 48371478 | 48371462 | 37794860 | 1 | 1 | 1 | 3 | 509-1792 | ТССЦ Чувашская республика (редакция 2014), 509-1792, Приказ Минстроя России от 05.05.2015 № 337/пр | Скобы скрепляющие и для подвеса | 1346 | 1009 | кг | кг | 1 | 20 | 6.6 | 0 | 0 | 0 | 0 | 1 | 0 | *0 | 0 | 2 | 48371478 | 184 | 0 | 0 | 0 | 0 | 0 | 0 | 0 | 0
92 | 48371580 | 48371579 | 23136905 | 1 | 1 | 1 | 1 | 1-1036-21 |  | Рабочий строитель среднего разряда 3,6 | 1369 | 1013 | чел.-ч | чел.-ч | 1 | 104.28 | 0 | 0 | 0 | 8.58 | 0 | 1 | 1 | )*1,15 | 119.922 | 2 | 48371580 | 185 | 0 | 0 | 0 | 0 | 0 | 0 | 0 | 0
92 | 48371581 | 48371579 | 121548 | 1 | 1 | 1 | 1 | 2 |  | Затраты труда машинистов | 608254 | 1013 | чел.час | чел.час | 1 | 11.35 | 0 | 0 | 0 | 0 | 0 | 1 | 2 | )*1,25 | 14.1875 | 2 | 48371581 | 186 | 0 | 0 | 0 | 0 | 0 | 0 | 0 | 0
92 | 48371582 | 48371579 | 37802359 | 1 | 1 | 1 | 2 | 020129 | ТСЭМ Чувашская республика (редакция 2014), 020129, Приказ Минстроя России от 05.05.2015 № 337/пр | Краны башенные при работе на других видах строительства 8 т | 1368 | 1011 | маш.-ч | маш.-ч | 1 | 9.69 | 0 | 103.49 | 12.1 | 0 | 0 | 1 | 0 | )*1,25 | 12.1125 | 2 | 48371582 | 187 | 0 | 0 | 0 | 0 | 0 | 0 | 0 | 0
92 | 48371583 | 48371579 | 37802443 | 1 | 1 | 1 | 2 | 021141 | ТСЭМ Чувашская республика (редакция 2014), 021141, Приказ Минстроя России от 05.05.2015 № 337/пр | Краны на автомобильном ходу при работе на других видах строительства 10 т | 1368 | 1011 | маш.-ч | маш.-ч | 1 | 1.66 | 0 | 124.14 | 12.1 | 0 | 0 | 1 | 0 | )*1,25 | 2.075 | 2 | 48371583 | 188 | 0 | 0 | 0 | 0 | 0 | 0 | 0 | 0
92 | 48371584 | 48371579 | 37803075 | 1 | 1 | 1 | 2 | 121011 | ТСЭМ Чувашская республика (редакция 2014), 121011, Приказ Минстроя России от 05.05.2015 № 337/пр | Котлы битумные передвижные 400 л | 1368 | 1011 | маш.-ч | маш.-ч | 1 | 1.79 | 0 | 33.19 | 0 | 0 | 0 | 1 | 0 | )*1,25 | 2.2375 | 2 | 48371584 | 189 | 0 | 0 | 0 | 0 | 0 | 0 | 0 | 0
92 | 48371585 | 48371579 | 37804456 | 1 | 1 | 1 | 2 | 400001 | ТСЭМ Чувашская республика (редакция 2014), 400001, Приказ Минстроя России от 05.05.2015 № 337/пр | Автомобили бортовые, грузоподъемность до 5 т | 1368 | 1011 | маш.-ч | маш.-ч | 1 | 1.99 | 0 | 91.76 | 10.35 | 0 | 0 | 1 | 0 | )*1,25 | 2.4875 | 2 | 48371585 | 190 | 0 | 0 | 0 | 0 | 0 | 0 | 0 | 0
92 | 48371586 | 48371579 | 37736992 | 1 | 1 | 1 | 3 | 101-0195 | ТССЦ Чувашская республика (редакция 2014), 101-0195, Приказ Минстроя России от 05.05.2015 № 337/пр | Гвозди толевые круглые 3,0х40 мм | 1348 | 1009 | т | т | 1000 | 0.0021 | 9167 | 0 | 0 | 0 | 0 | 1 | 0 |  | 0.0021 | 2 | 48371586 | 191 | 0 | 0 | 0 | 0 | 0 | 0 | 0 | 0
92 | 48371587 | 48371579 | 37734130 | 1 | 1 | 1 | 3 | 101-1591 | ТССЦ Чувашская республика (редакция 2014), 101-1591, Приказ Минстроя России от 05.05.2015 № 337/пр | Смола каменноугольная для дорожного строительства | 1348 | 1009 | т | т | 1000 | 0.0236 | 1695 | 0 | 0 | 0 | 0 | 1 | 0 |  | 0.0236 | 2 | 48371587 | 192 | 0 | 0 | 0 | 0 | 0 | 0 | 0 | 0
92 | 48371588 | 48371579 | 37731351 | 1 | 1 | 1 | 3 | 101-1742 | ТССЦ Чувашская республика (редакция 2014), 101-1742, Приказ Минстроя России от 05.05.2015 № 337/пр | Толь с крупнозернистой посыпкой гидроизоляционный марки ТГ-350 | 1327 | 1005 | м2 | м2 | 1 | 89 | 5.82 | 0 | 0 | 0 | 0 | 1 | 0 |  | 89 | 2 | 48371588 | 193 | 0 | 0 | 0 | 0 | 0 | 0 | 0 | 0
92 | 48371589 | 48371579 | 37735313 | 1 | 1 | 1 | 3 | 101-1789 | ТССЦ Чувашская республика (редакция 2014), 101-1789, Приказ Минстроя России от 05.05.2015 № 337/пр | Ерши металлические строительные | 1346 | 1009 | кг | кг | 1 | 37.5 | 10.41 | 0 | 0 | 0 | 0 | 1 | 0 |  | 37.5 | 2 | 48371589 | 194 | 0 | 0 | 0 | 0 | 0 | 0 | 0 | 0
92 | 48371590 | 48371579 | 37736933 | 1 | 1 | 1 | 3 | 101-1805 | ТССЦ Чувашская республика (редакция 2014), 101-1805, Приказ Минстроя России от 05.05.2015 № 337/пр | Гвозди строительные | 1348 | 1009 | т | т | 1000 | 0.00413 | 12936 | 0 | 0 | 0 | 0 | 1 | 0 |  | 0.00413 | 2 | 48371590 | 195 | 0 | 0 | 0 | 0 | 0 | 0 | 0 | 0
92 | 48371591 | 48371579 | 37730106 | 1 | 1 | 1 | 3 | 101-8052 | ТССЦ Чувашская республика (редакция 2014), 101-8052, Приказ Минстроя России от 05.05.2015 № 337/пр | Пена монтажная | 1296 | 1002 | л | л | 1 | 32.4 | 47.56 | 0 | 0 | 0 | 0 | 1 | 0 |  | 32.4 | 2 | 48371591 | 196 | 0 | 0 | 0 | 0 | 0 | 0 | 0 | 0
92 | 48371592 | 48371579 | 37737435 | 1 | 1 | 1 | 3 | 101-9411 | ТССЦ Чувашская республика (редакция 2014), 101-9411, Приказ Минстроя России от 05.05.2015 № 337/пр | Скобяные изделия | 1035 | 1013 | компл. | компл. | 1 | 0 | 0 | 0 | 0 | 0 | 1 | 0 | 0 |  | 0 | 2 | 48371592 | 197 | 0 | 0 | 0 | 0 | 0 | 0 | 0 | 0
92 | 48371593 | 48371579 | 37738205 | 1 | 1 | 1 | 3 | 102-0053 | ТССЦ Чувашская республика (редакция 2014), 102-0053, Приказ Минстроя России от 05.05.2015 № 337/пр | Доски обрезные хвойных пород длиной 4-6,5 м, шириной 75-150 мм, толщиной 25 мм, III сорта | 1339 | 1007 | м3 | м3 | 1 | 0.08 | 919.99 | 0 | 0 | 0 | 0 | 1 | 0 |  | 0.08 | 2 | 48371593 | 198 | 0 | 0 | 0 | 0 | 0 | 0 | 0 | 0
92 | 48371594 | 48371579 | 37752537 | 1 | 1 | 1 | 3 | 203-0223 | ТССЦ Чувашская республика (редакция 2014), 203-0223, Приказ Минстроя России от 05.05.2015 № 337/пр | Блоки дверные с рамочными полотнами однопольные ДН 21-10, площадь 2,05 м2; ДН 24-10, площадь 2,35 м2 | 1327 | 1005 | м2 | м2 | 1 | 100 | 208.29 | 0 | 0 | 0 | 0 | 1 | 0 |  | 100 | 2 | 48371594 | 199 | 0 | 0 | 0 | 0 | 0 | 0 | 0 | 0
92 | 48371595 | 48371579 | 37768070 | 1 | 1 | 1 | 3 | 402-0087 | ТССЦ Чувашская республика (редакция 2014), 402-0087, Приказ Минстроя России от 05.05.2015 № 337/пр | Раствор готовый отделочный тяжелый, известковый 1:2,0 | 1339 | 1007 | м3 | м3 | 1 | 0.105 | 360 | 0 | 0 | 0 | 0 | 1 | 0 |  | 0.105 | 2 | 48371595 | 200 | 0 | 0 | 0 | 0 | 0 | 0 | 0 | 0
92 | 48371596 | 48371579 | 37777026 | 1 | 1 | 1 | 3 | 405-0219 | ТССЦ Чувашская республика (редакция 2014), 405-0219, Приказ Минстроя России от 05.05.2015 № 337/пр | Гипсовые вяжущие, марка Г3 | 1348 | 1009 | т | т | 1000 | 0.016 | 729.98 | 0 | 0 | 0 | 0 | 1 | 0 |  | 0.016 | 2 | 48371596 | 201 | 0 | 0 | 0 | 0 | 0 | 0 | 0 | 0
96 | 48371620 | 48371619 | 23131263 | 1 | 1 | 1 | 1 | 1-1025-21 |  | Рабочий строитель среднего разряда 2,5 | 1369 | 1013 | чел.-ч | чел.-ч | 1 | 7.82 | 0 | 0 | 0 | 7.63 | 0 | 1 | 1 | )*1,15 | 8.993 | 2 | 48371620 | 202 | 0 | 0 | 0 | 0 | 0 | 0 | 0 | 0
96 | 48371621 | 48371619 | 37804456 | 1 | 1 | 1 | 2 | 400001 | ТСЭМ Чувашская республика (редакция 2014), 400001, Приказ Минстроя России от 05.05.2015 № 337/пр | Автомобили бортовые, грузоподъемность до 5 т | 1368 | 1011 | маш.-ч | маш.-ч | 1 | 0.04 | 0 | 91.76 | 10.35 | 0 | 0 | 1 | 0 | )*1,25 | 0.05 | 2 | 48371621 | 203 | 0 | 0 | 0 | 0 | 0 | 0 | 0 | 0
96 | 48371622 | 48371619 | 37736933 | 1 | 1 | 1 | 3 | 101-1805 | ТССЦ Чувашская республика (редакция 2014), 101-1805, Приказ Минстроя России от 05.05.2015 № 337/пр | Гвозди строительные | 1348 | 1009 | т | т | 1000 | 0.00071 | 12936 | 0 | 0 | 0 | 0 | 1 | 0 |  | 0.00071 | 2 | 48371622 | 204 | 0 | 0 | 0 | 0 | 0 | 0 | 0 | 0
96 | 48371623 | 48371619 | 37752953 | 1 | 1 | 1 | 3 | 203-0359 | ТССЦ Чувашская республика (редакция 2014), 203-0359, Приказ Минстроя России от 05.05.2015 № 337/пр | Наличники из древесины типа Н-1, Н-2 размером 13х54 мм | 1301 | 1003 | м | м | 1 | 112 | 3.96 | 0 | 0 | 0 | 0 | 1 | 0 |  | 112 | 2 | 48371623 | 205 | 0 | 0 | 0 | 0 | 0 | 0 | 0 | 0
97 | 48371633 | 48371632 | 23146426 | 1 | 1 | 1 | 1 | 1-1042-21 |  | Рабочий строитель среднего разряда 4,2 | 1369 | 1013 | чел.-ч | чел.-ч | 1 | 1.11 | 0 | 0 | 0 | 9.27 | 0 | 1 | 1 | )*1,15 | 1.2765 | 2 | 48371633 | 206 | 0 | 0 | 0 | 0 | 0 | 0 | 0 | 0
97 | 48371634 | 48371632 | 37802657 | 1 | 1 | 1 | 2 | 040502 | ТСЭМ Чувашская республика (редакция 2014), 040502, Приказ Минстроя России от 05.05.2015 № 337/пр | Установки для сварки ручной дуговой (постоянного тока) | 1368 | 1011 | маш.-ч | маш.-ч | 1 | 0.26 | 0 | 7.55 | 0 | 0 | 0 | 1 | 0 | )*1,25 | 0.325 | 2 | 48371634 | 207 | 0 | 0 | 0 | 0 | 0 | 0 | 0 | 0
97 | 48371635 | 48371632 | 37803303 | 1 | 1 | 1 | 2 | 134041 | ТСЭМ Чувашская республика (редакция 2014), 134041, Приказ Минстроя России от 05.05.2015 № 337/пр | Шуруповерт | 1368 | 1011 | маш.-ч | маш.-ч | 1 | 0.15 | 0 | 1.98 | 0 | 0 | 0 | 1 | 0 | )*1,25 | 0.1875 | 2 | 48371635 | 208 | 0 | 0 | 0 | 0 | 0 | 0 | 0 | 0
97 | 48371636 | 48371632 | 37804065 | 1 | 1 | 1 | 2 | 330206 | ТСЭМ Чувашская республика (редакция 2014), 330206, Приказ Минстроя России от 05.05.2015 № 337/пр | Дрели электрические | 1368 | 1011 | маш.-ч | маш.-ч | 1 | 0.11 | 0 | 2.15 | 0 | 0 | 0 | 1 | 0 | )*1,25 | 0.1375 | 2 | 48371636 | 209 | 0 | 0 | 0 | 0 | 0 | 0 | 0 | 0
97 | 48371637 | 48371632 | 37804071 | 1 | 1 | 1 | 2 | 330301 | ТСЭМ Чувашская республика (редакция 2014), 330301, Приказ Минстроя России от 05.05.2015 № 337/пр | Машины шлифовальные электрические | 1368 | 1011 | маш.-ч | маш.-ч | 1 | 0.02 | 0 | 5.4 | 0 | 0 | 0 | 1 | 0 | )*1,25 | 0.025 | 2 | 48371637 | 210 | 0 | 0 | 0 | 0 | 0 | 0 | 0 | 0
97 | 48371638 | 48371632 | 37736609 | 1 | 1 | 1 | 3 | 101-1513 | ТССЦ Чувашская республика (редакция 2014), 101-1513, Приказ Минстроя России от 05.05.2015 № 337/пр | Электроды диаметром 4 мм Э42 | 1348 | 1009 | т | т | 1000 | 7e-05 | 9750 | 0 | 0 | 0 | 0 | 1 | 0 |  | 7e-05 | 2 | 48371638 | 211 | 0 | 0 | 0 | 0 | 0 | 0 | 0 | 0
97 | 48371639 | 48371632 | 37736903 | 1 | 1 | 1 | 3 | 101-1845 | ТССЦ Чувашская республика (редакция 2014), 101-1845, Приказ Минстроя России от 05.05.2015 № 337/пр | Винты самонарезающие с уплотнительной прокладкой 4,8х35 мм | 1354 | 1010 | шт. | шт. | 1 | 0.008 | 0.2 | 0 | 0 | 0 | 0 | 1 | 0 |  | 0.008 | 2 | 48371639 | 212 | 0 | 0 | 0 | 0 | 0 | 0 | 0 | 0
97 | 48371640 | 48371632 | 37737435 | 1 | 1 | 1 | 3 | 101-9411 | ТССЦ Чувашская республика (редакция 2014), 101-9411, Приказ Минстроя России от 05.05.2015 № 337/пр | Скобяные изделия | 1035 | 1013 | компл. | компл. | 1 | 0 | 0 | 0 | 0 | 0 | 1 | 0 | 0 |  | 0 | 2 | 48371640 | 213 | 0 | 0 | 0 | 0 | 0 | 0 | 0 | 0
99 | 48371664 | 48371663 | 23135499 | 1 | 1 | 1 | 1 | 1-1040-21 |  | Рабочий строитель среднего разряда 4 | 1369 | 1013 | чел.-ч | чел.-ч | 1 | 2.8 | 0 | 0 | 0 | 8.99 | 0 | 1 | 1 | )*1,15 | 3.22 | 2 | 48371664 | 214 | 0 | 0 | 0 | 0 | 0 | 0 | 0 | 0
99 | 48371665 | 48371663 | 37804065 | 1 | 1 | 1 | 2 | 330206 | ТСЭМ Чувашская республика (редакция 2014), 330206, Приказ Минстроя России от 05.05.2015 № 337/пр | Дрели электрические | 1368 | 1011 | маш.-ч | маш.-ч | 1 | 0.1 | 0 | 2.15 | 0 | 0 | 0 | 1 | 0 | )*1,25 | 0.125 | 2 | 48371665 | 215 | 0 | 0 | 0 | 0 | 0 | 0 | 0 | 0
99 | 48371666 | 48371663 | 37735405 | 1 | 1 | 1 | 3 | 101-0782 | ТССЦ Чувашская республика (редакция 2014), 101-0782, Приказ Минстроя России от 05.05.2015 № 337/пр | Поковки из квадратных заготовок, масса 1,8 кг | 1348 | 1009 | т | т | 1000 | 0.0001 | 5989 | 0 | 0 | 0 | 0 | 1 | 0 |  | 0.0001 | 2 | 48371666 | 216 | 0 | 0 | 0 | 0 | 0 | 0 | 0 | 0
99 | 48371667 | 48371663 | 37737279 | 1 | 1 | 1 | 3 | 101-2182 | ТССЦ Чувашская республика (редакция 2014), 101-2182, Приказ Минстроя России от 05.05.2015 № 337/пр | Шурупы с полукруглой головкой 5х50 мм | 1348 | 1009 | т | т | 1000 | 0.00014 | 12430 | 0 | 0 | 0 | 0 | 1 | 0 |  | 0.00014 | 2 | 48371667 | 217 | 0 | 0 | 0 | 0 | 0 | 0 | 0 | 0
99 | 48371668 | 48371663 | 37737063 | 1 | 1 | 1 | 3 | 101-2202 | ТССЦ Чувашская республика (редакция 2014), 101-2202, Приказ Минстроя России от 05.05.2015 № 337/пр | Дюбели распорные полиэтиленовые 6х40 мм | 1358 | 1010 | 10 шт. | 10 шт. | 10 | 2 | 1.8 | 0 | 0 | 0 | 0 | 1 | 0 |  | 2 | 2 | 48371668 | 218 | 0 | 0 | 0 | 0 | 0 | 0 | 0 | 0
99 | 48371669 | 48371663 | 37764786 | 1 | 1 | 1 | 3 | 301-1528 | ТССЦ Чувашская республика (редакция 2014), 301-1528, Приказ Минстроя России от 05.05.2015 № 337/пр | Гарнитура туалетная: вешалки трехрожковые стальные с гальванопокрытием 285х80х25 мм | 1354 | 1010 | шт. | шт. | 1 | 10 | 154.6 | 0 | 0 | 0 | 0 | 1 | 0 |  | 10 | 2 | 48371669 | 219 | 0 | 0 | 0 | 0 | 0 | 0 | 0 | 0
104 | 48371801 | 48371800 | 23129487 | 1 | 1 | 1 | 1 | 1-1035-21 |  | Рабочий строитель среднего разряда 3,5 | 1369 | 1013 | чел.-ч | чел.-ч | 1 | 71 | 0 | 0 | 0 | 8.48 | 0 | 1 | 1 | )*1,15 | 81.65 | 2 | 48371801 | 220 | 0 | 0 | 0 | 0 | 0 | 0 | 0 | 0
104 | 48371802 | 48371800 | 37803303 | 1 | 1 | 1 | 2 | 134041 | ТСЭМ Чувашская республика (редакция 2014), 134041, Приказ Минстроя России от 05.05.2015 № 337/пр | Шуруповерт | 1368 | 1011 | маш.-ч | маш.-ч | 1 | 1.55 | 0 | 1.98 | 0 | 0 | 0 | 1 | 0 | )*1,25 | 1.9375 | 2 | 48371802 | 221 | 0 | 0 | 0 | 0 | 0 | 0 | 0 | 0
104 | 48371803 | 48371800 | 37804098 | 1 | 1 | 1 | 2 | 330901 | ТСЭМ Чувашская республика (редакция 2014), 330901, Приказ Минстроя России от 05.05.2015 № 337/пр | Ножницы электрические | 1368 | 1011 | маш.-ч | маш.-ч | 1 | 0.38 | 0 | 37.15 | 0 | 0 | 0 | 1 | 0 | )*1,25 | 0.475 | 2 | 48371803 | 222 | 0 | 0 | 0 | 0 | 0 | 0 | 0 | 0
104 | 48371804 | 48371800 | 37804136 | 1 | 1 | 1 | 2 | 331451 | ТСЭМ Чувашская республика (редакция 2014), 331451, Приказ Минстроя России от 05.05.2015 № 337/пр | Перфораторы электрические | 1368 | 1011 | маш.-ч | маш.-ч | 1 | 0.51 | 0 | 2.27 | 0 | 0 | 0 | 1 | 0 | )*1,25 | 0.6375 | 2 | 48371804 | 223 | 0 | 0 | 0 | 0 | 0 | 0 | 0 | 0
104 | 48371805 | 48371800 | 37730704 | 1 | 1 | 1 | 3 | 101-2387 | ТССЦ Чувашская республика (редакция 2014), 101-2387, Приказ Минстроя России от 05.05.2015 № 337/пр | Герметик строительный «RDPRO», 300 мл | 1354 | 1010 | шт. | шт. | 1 | 7 | 14.03 | 0 | 0 | 0 | 0 | 1 | 0 |  | 7 | 2 | 48371805 | 224 | 0 | 0 | 0 | 0 | 0 | 0 | 0 | 0
104 | 48371806 | 48371800 | 37731527 | 1 | 1 | 1 | 3 | 101-2430 | ТССЦ Чувашская республика (редакция 2014), 101-2430, Приказ Минстроя России от 05.05.2015 № 337/пр | Грунтовка «Тифенгрунд», КНАУФ | 1346 | 1009 | кг | кг | 1 | 10 | 13.27 | 0 | 0 | 0 | 0 | 1 | 0 |  | 10 | 2 | 48371806 | 225 | 0 | 0 | 0 | 0 | 0 | 0 | 0 | 0
104 | 48371807 | 48371800 | 37731586 | 1 | 1 | 1 | 3 | 101-2435 | ТССЦ Чувашская республика (редакция 2014), 101-2435, Приказ Минстроя России от 05.05.2015 № 337/пр | Клей «Перлфикс», КНАУФ | 1346 | 1009 | кг | кг | 1 | 60 | 1.6 | 0 | 0 | 0 | 0 | 1 | 0 |  | 60 | 2 | 48371807 | 226 | 0 | 0 | 0 | 0 | 0 | 0 | 0 | 0
104 | 48371808 | 48371800 | 37731904 | 1 | 1 | 1 | 3 | 101-2437 | ТССЦ Чувашская республика (редакция 2014), 101-2437, Приказ Минстроя России от 05.05.2015 № 337/пр | Шпаклевка «Унифлот», КНАУФ | 1346 | 1009 | кг | кг | 1 | 4 | 7.57 | 0 | 0 | 0 | 0 | 1 | 0 |  | 4 | 2 | 48371808 | 227 | 0 | 0 | 0 | 0 | 0 | 0 | 0 | 0
104 | 48371809 | 48371800 | 37731905 | 1 | 1 | 1 | 3 | 101-2438 | ТССЦ Чувашская республика (редакция 2014), 101-2438, Приказ Минстроя России от 05.05.2015 № 337/пр | Шпаклевка «Фугенфюллер», КНАУФ | 1346 | 1009 | кг | кг | 1 | 37 | 2.74 | 0 | 0 | 0 | 0 | 1 | 0 |  | 37 | 2 | 48371809 | 228 | 0 | 0 | 0 | 0 | 0 | 0 | 0 | 0
104 | 48371810 | 48371800 | 37732902 | 1 | 1 | 1 | 3 | 101-2474 | ТССЦ Чувашская республика (редакция 2014), 101-2474, Приказ Минстроя России от 05.05.2015 № 337/пр | Лента бумажная для повышения трещиностойкости стыков ГКЛ и ГВЛ | 1301 | 1003 | м | м | 1 | 83 | 0.17 | 0 | 0 | 0 | 0 | 1 | 0 |  | 83 | 2 | 48371810 | 229 | 0 | 0 | 0 | 0 | 0 | 0 | 0 | 0
104 | 48371811 | 48371800 | 37733005 | 1 | 1 | 1 | 3 | 101-2480 | ТССЦ Чувашская республика (редакция 2014), 101-2480, Приказ Минстроя России от 05.05.2015 № 337/пр | Лента разделительная для сопряжения потолка из ЛГК со стеной | 1301 | 1003 | м | м | 1 | 82 | 1.76 | 0 | 0 | 0 | 0 | 1 | 0 |  | 82 | 2 | 48371811 | 230 | 0 | 0 | 0 | 0 | 0 | 0 | 0 | 0
104 | 48371812 | 48371800 | 37733020 | 1 | 1 | 1 | 3 | 101-2486 | ТССЦ Чувашская республика (редакция 2014), 101-2486, Приказ Минстроя России от 05.05.2015 № 337/пр | Лента эластичная самоклеящаяся для профилей направляющих «Дихтунгсбанд» 70/30000 мм | 1301 | 1003 | м | м | 1 | 116 | 0.85 | 0 | 0 | 0 | 0 | 1 | 0 |  | 116 | 2 | 48371812 | 231 | 0 | 0 | 0 | 0 | 0 | 0 | 0 | 0
104 | 48371813 | 48371800 | 37733783 | 1 | 1 | 1 | 3 | 101-2509 | ТССЦ Чувашская республика (редакция 2014), 101-2509, Приказ Минстроя России от 05.05.2015 № 337/пр | Листы гипсокартонные ГКЛ 12,5 мм | 1327 | 1005 | м2 | м2 | 1 | 107 | 15.23 | 0 | 0 | 0 | 0 | 1 | 0 |  | 107 | 2 | 48371813 | 232 | 0 | 0 | 0 | 0 | 0 | 0 | 0 | 0
104 | 48371814 | 48371800 | 37737327 | 1 | 1 | 1 | 3 | 101-2583 | ТССЦ Чувашская республика (редакция 2014), 101-2583, Приказ Минстроя России от 05.05.2015 № 337/пр | Шуруп самонарезающий (TN) 3,5/25 мм | 1354 | 1010 | шт. | шт. | 1 | 1855 | 0.02 | 0 | 0 | 0 | 0 | 1 | 0 |  | 1855 | 2 | 48371814 | 233 | 0 | 0 | 0 | 0 | 0 | 0 | 0 | 0
104 | 48371815 | 48371800 | 37737073 | 1 | 1 | 1 | 3 | 101-2590 | ТССЦ Чувашская республика (редакция 2014), 101-2590, Приказ Минстроя России от 05.05.2015 № 337/пр | Дюбель с шурупом 6/35 мм | 1354 | 1010 | шт. | шт. | 1 | 153 | 0.08 | 0 | 0 | 0 | 0 | 1 | 0 |  | 153 | 2 | 48371815 | 234 | 0 | 0 | 0 | 0 | 0 | 0 | 0 | 0
104 | 48371816 | 48371800 | 37751559 | 1 | 1 | 1 | 3 | 201-0793 | ТССЦ Чувашская республика (редакция 2014), 201-0793, Приказ Минстроя России от 05.05.2015 № 337/пр | Профиль направляющий ПН-4 75/40/0,6 | 1301 | 1003 | м | м | 1 | 121 | 7.01 | 0 | 0 | 0 | 0 | 1 | 0 |  | 121 | 2 | 48371816 | 235 | 0 | 0 | 0 | 0 | 0 | 0 | 0 | 0
104 | 48371817 | 48371800 | 37751595 | 1 | 1 | 1 | 3 | 201-0807 | ТССЦ Чувашская республика (редакция 2014), 201-0807, Приказ Минстроя России от 05.05.2015 № 337/пр | Профиль стоечный ПС-4 75/50/0,6 | 1301 | 1003 | м | м | 1 | 225 | 8.18 | 0 | 0 | 0 | 0 | 1 | 0 |  | 225 | 2 | 48371817 | 236 | 0 | 0 | 0 | 0 | 0 | 0 | 0 | 0
104 | 48371818 | 48371800 | 37751610 | 1 | 1 | 1 | 3 | 201-0811 | ТССЦ Чувашская республика (редакция 2014), 201-0811, Приказ Минстроя России от 05.05.2015 № 337/пр | Профиль угловой ПУ 31/31 для защиты углов | 1301 | 1003 | м | м | 1 | 46 | 3.23 | 0 | 0 | 0 | 0 | 1 | 0 |  | 46 | 2 | 48371818 | 237 | 0 | 0 | 0 | 0 | 0 | 0 | 0 | 0
141 | 48371878 | 48371877 | 23129555 | 1 | 1 | 1 | 1 | 1-1020-21 |  | Рабочий строитель среднего разряда 2 | 1369 | 1013 | чел.-ч | чел.-ч | 1 | 11.39 | 0 | 0 | 0 | 7.29 | 0 | 1 | 1 |  | 11.39 | 2 | 48371878 | 238 | 0 | 0 | 0 | 0 | 0 | 0 | 0 | 0
141 | 48371879 | 48371877 | 121548 | 1 | 1 | 1 | 1 | 2 |  | Затраты труда машинистов | 608254 | 1013 | чел.час | чел.час | 1 | 0.13 | 0 | 0 | 0 | 0 | 0 | 1 | 2 |  | 0.13 | 2 | 48371879 | 239 | 0 | 0 | 0 | 0 | 0 | 0 | 0 | 0
141 | 48371880 | 48371877 | 37802578 | 1 | 1 | 1 | 2 | 030954 | ТСЭМ Чувашская республика (редакция 2014), 030954, Приказ Минстроя России от 05.05.2015 № 337/пр | Подъемники грузоподъемностью до 500 кг одномачтовые, высота подъема 45 м | 1368 | 1011 | маш.-ч | маш.-ч | 1 | 0.13 | 0 | 32.09 | 12.1 | 0 | 0 | 1 | 0 |  | 0.13 | 2 | 48371880 | 240 | 0 | 0 | 0 | 0 | 0 | 0 | 0 | 0
141 | 48371881 | 48371877 | 37792787 | 1 | 1 | 1 | 3 | 509-9900 | ТССЦ Чувашская республика (редакция 2014), 509-9900, Приказ Минстроя России от 05.05.2015 № 337/пр | Строительный мусор | 1348 | 1009 | т | т | 1000 | 0.47 | 0 | 0 | 0 | 0 | 0 | 0 | 0 |  | 0.47 | 2 | 48371881 | 241 | 0 | 0 | 0 | 0 | 0 | 0 | 0 | 0
142 | 48372015 | 48372012 | 23129555 | 1 | 1 | 1 | 1 | 1-1020-21 |  | Рабочий строитель среднего разряда 2 | 1369 | 1013 | чел.-ч | чел.-ч | 1 | 3.77 | 0 | 0 | 0 | 7.29 | 0 | 1 | 1 |  | 3.77 | 2 | 48372013 | 242 | 0 | 0 | 0 | 0 | 0 | 0 | 0 | 0
142 | 48372016 | 48372012 | 37792787 | 1 | 1 | 1 | 3 | 509-9900 | ТССЦ Чувашская республика (редакция 2014), 509-9900, Приказ Минстроя России от 05.05.2015 № 337/пр | Строительный мусор | 1348 | 1009 | т | т | 1000 | 0.11 | 0 | 0 | 0 | 0 | 0 | 0 | 0 |  | 0.11 | 2 | 48372014 | 243 | 0 | 0 | 0 | 0 | 0 | 0 | 0 | 0
143 | 48371885 | 48371884 | 23241114 | 1 | 1 | 1 | 1 | 1-1016-21 |  | Рабочий строитель среднего разряда 1,6 | 1369 | 1013 | чел.-ч | чел.-ч | 1 | 12.3 | 0 | 0 | 0 | 7.06 | 0 | 1 | 1 |  | 12.3 | 2 | 48371885 | 244 | 0 | 0 | 0 | 0 | 0 | 0 | 0 | 0
143 | 48371886 | 48371884 | 121548 | 1 | 1 | 1 | 1 | 2 |  | Затраты труда машинистов | 608254 | 1013 | чел.час | чел.час | 1 | 0.45 | 0 | 0 | 0 | 0 | 0 | 1 | 2 |  | 0.45 | 2 | 48371886 | 245 | 0 | 0 | 0 | 0 | 0 | 0 | 0 | 0
143 | 48371887 | 48371884 | 37802443 | 1 | 1 | 1 | 2 | 021141 | ТСЭМ Чувашская республика (редакция 2014), 021141, Приказ Минстроя России от 05.05.2015 № 337/пр | Краны на автомобильном ходу при работе на других видах строительства 10 т | 1368 | 1011 | маш.-ч | маш.-ч | 1 | 0.45 | 0 | 124.14 | 12.1 | 0 | 0 | 1 | 0 |  | 0.45 | 2 | 48371887 | 246 | 0 | 0 | 0 | 0 | 0 | 0 | 0 | 0
143 | 48371888 | 48371884 | 37792787 | 1 | 1 | 1 | 3 | 509-9900 | ТССЦ Чувашская республика (редакция 2014), 509-9900, Приказ Минстроя России от 05.05.2015 № 337/пр | Строительный мусор | 1348 | 1009 | т | т | 1000 | 0.94 | 0 | 0 | 0 | 0 | 0 | 0 | 0 |  | 0.94 | 2 | 48371888 | 247 | 0 | 0 | 0 | 0 | 0 | 0 | 0 | 0
144 | 48371893 | 48371889 | 23132616 | 1 | 1 | 1 | 1 | 1-1024-21 |  | Рабочий строитель среднего разряда 2,4 | 1369 | 1013 | чел.-ч | чел.-ч | 1 | 103.91 | 0 | 0 | 0 | 7.56 | 0 | 1 | 1 |  | 103.91 | 2 | 48371890 | 248 | 0 | 0 | 0 | 0 | 0 | 0 | 0 | 0
144 | 48371894 | 48371889 | 121548 | 1 | 1 | 1 | 1 | 2 |  | Затраты труда машинистов | 608254 | 1013 | чел.час | чел.час | 1 | 7.74 | 0 | 0 | 0 | 0 | 0 | 1 | 2 |  | 7.74 | 2 | 48371891 | 249 | 0 | 0 | 0 | 0 | 0 | 0 | 0 | 0
144 | 48371895 | 48371889 | 37802578 | 1 | 1 | 1 | 2 | 030954 | ТСЭМ Чувашская республика (редакция 2014), 030954, Приказ Минстроя России от 05.05.2015 № 337/пр | Подъемники грузоподъемностью до 500 кг одномачтовые, высота подъема 45 м | 1368 | 1011 | маш.-ч | маш.-ч | 1 | 7.74 | 0 | 32.09 | 12.1 | 0 | 0 | 1 | 0 |  | 7.74 | 2 | 48371892 | 250 | 0 | 0 | 0 | 0 | 0 | 0 | 0 | 0
145 | 48371910 | 48371909 | 23129555 | 1 | 1 | 1 | 1 | 1-1020-21 |  | Рабочий строитель среднего разряда 2 | 1369 | 1013 | чел.-ч | чел.-ч | 1 | 20.8 | 0 | 0 | 0 | 7.29 | 0 | 1 | 1 |  | 20.8 | 2 | 48371910 | 251 | 0 | 0 | 0 | 0 | 0 | 0 | 0 | 0
146 | 48371914 | 48371912 | 23129555 | 1 | 1 | 1 | 1 | 1-1020-21 |  | Рабочий строитель среднего разряда 2 | 1369 | 1013 | чел.-ч | чел.-ч | 1 | 20.8 | 0 | 0 | 0 | 7.29 | 0 | 1 | 1 |  | 20.8 | 2 | 48371913 | 252 | 0 | 0 | 0 | 0 | 0 | 0 | 0 | 0
147 | 48372796 | 48372791 | 23129805 | 1 | 1 | 1 | 1 | 1-1030-21 |  | Рабочий строитель среднего разряда 3 | 1369 | 1013 | чел.-ч | чел.-ч | 1 | 51.3 | 0 | 0 | 0 | 7.97 | 0 | 1 | 1 |  | 51.3 | 2 | 48372792 | 253 | 0 | 0 | 0 | 0 | 0 | 0 | 0 | 0
147 | 48372797 | 48372791 | 121548 | 1 | 1 | 1 | 1 | 2 |  | Затраты труда машинистов | 608254 | 1013 | чел.час | чел.час | 1 | 0.26 | 0 | 0 | 0 | 0 | 0 | 1 | 2 |  | 0.26 | 2 | 48372793 | 254 | 0 | 0 | 0 | 0 | 0 | 0 | 0 | 0
147 | 48372798 | 48372791 | 37802578 | 1 | 1 | 1 | 2 | 030954 | ТСЭМ Чувашская республика (редакция 2014), 030954, Приказ Минстроя России от 05.05.2015 № 337/пр | Подъемники грузоподъемностью до 500 кг одномачтовые, высота подъема 45 м | 1368 | 1011 | маш.-ч | маш.-ч | 1 | 0.26 | 0 | 32.09 | 12.1 | 0 | 0 | 1 | 0 |  | 0.26 | 2 | 48372794 | 255 | 0 | 0 | 0 | 0 | 0 | 0 | 0 | 0
147 | 48372799 | 48372791 | 37792788 | 1 | 1 | 1 | 3 | 509-9899 | ТССЦ Чувашская республика (редакция 2014), 509-9899, Приказ Минстроя России от 05.05.2015 № 337/пр | Строительный мусор и масса возвратных материалов | 1348 | 1009 | т | т | 1000 | 1.82 | 0 | 0 | 0 | 0 | 0 | 0 | 0 |  | 1.82 | 2 | 48372795 | 256 | 0 | 0 | 0 | 0 | 0 | 0 | 0 | 0
149 | 48372025 | 48372024 | 23136905 | 1 | 1 | 1 | 1 | 1-1036-21 |  | Рабочий строитель среднего разряда 3,6 | 1369 | 1013 | чел.-ч | чел.-ч | 1 | 51.89 | 0 | 0 | 0 | 8.58 | 0 | 1 | 1 | )*1,15 | 59.6735 | 2 | 48372025 | 257 | 0 | 0 | 0 | 0 | 0 | 0 | 0 | 0
149 | 48372026 | 48372024 | 121548 | 1 | 1 | 1 | 1 | 2 |  | Затраты труда машинистов | 608254 | 1013 | чел.час | чел.час | 1 | 1.87 | 0 | 0 | 0 | 0 | 0 | 1 | 2 | )*1,25 | 2.3375 | 2 | 48372026 | 258 | 0 | 0 | 0 | 0 | 0 | 0 | 0 | 0
149 | 48372027 | 48372024 | 37802515 | 1 | 1 | 1 | 2 | 030101 | ТСЭМ Чувашская республика (редакция 2014), 030101, Приказ Минстроя России от 05.05.2015 № 337/пр | Автопогрузчики 5 т | 1368 | 1011 | маш.-ч | маш.-ч | 1 | 0.04 | 0 | 87.24 | 9 | 0 | 0 | 1 | 0 | )*1,25 | 0.05 | 2 | 48372027 | 259 | 0 | 0 | 0 | 0 | 0 | 0 | 0 | 0
149 | 48372028 | 48372024 | 37802578 | 1 | 1 | 1 | 2 | 030954 | ТСЭМ Чувашская республика (редакция 2014), 030954, Приказ Минстроя России от 05.05.2015 № 337/пр | Подъемники грузоподъемностью до 500 кг одномачтовые, высота подъема 45 м | 1368 | 1011 | маш.-ч | маш.-ч | 1 | 0.16 | 0 | 32.09 | 12.1 | 0 | 0 | 1 | 0 | )*1,25 | 0.2 | 2 | 48372028 | 260 | 0 | 0 | 0 | 0 | 0 | 0 | 0 | 0
149 | 48372029 | 48372024 | 37802992 | 1 | 1 | 1 | 2 | 110901 | ТСЭМ Чувашская республика (редакция 2014), 110901, Приказ Минстроя России от 05.05.2015 № 337/пр | Растворосмесители передвижные 65 л | 1368 | 1011 | маш.-ч | маш.-ч | 1 | 1.67 | 0 | 11.32 | 9 | 0 | 0 | 1 | 0 | )*1,25 | 2.0875 | 2 | 48372029 | 261 | 0 | 0 | 0 | 0 | 0 | 0 | 0 | 0
149 | 48372030 | 48372024 | 37731442 | 1 | 1 | 1 | 3 | 101-9732 | ТССЦ Чувашская республика (редакция 2014), 101-9732, Приказ Минстроя России от 05.05.2015 № 337/пр | Грунтовка | 1348 | 1009 | т | т | 1000 | 0 | 0 | 0 | 0 | 0 | 1 | 0 | 0 |  | 0 | 2 | 48372030 | 262 | 0 | 0 | 0 | 0 | 0 | 0 | 0 | 0
149 | 48372031 | 48372024 | 37768197 | 1 | 1 | 1 | 3 | 402-0070 | ТССЦ Чувашская республика (редакция 2014), 402-0070, Приказ Минстроя России от 05.05.2015 № 337/пр | Смесь сухая для заделки швов (фуга) АТЛАС растворная для ручной работы | 1348 | 1009 | т | т | 1000 | 0.97 | 2537.49 | 0 | 0 | 0 | 0 | 1 | 0 |  | 0.97 | 2 | 48372031 | 263 | 0 | 0 | 0 | 0 | 0 | 0 | 0 | 0
149 | 48372032 | 48372024 | 37777802 | 1 | 1 | 1 | 3 | 411-0001 | ТССЦ Чувашская республика (редакция 2014), 411-0001, Приказ Минстроя России от 05.05.2015 № 337/пр | Вода | 1339 | 1007 | м3 | м3 | 1 | 0.63 | 2.47 | 0 | 0 | 0 | 0 | 1 | 0 |  | 0.63 | 2 | 48372032 | 264 | 0 | 0 | 0 | 0 | 0 | 0 | 0 | 0
150 | 48372056 | 48372055 | 23146514 | 1 | 1 | 1 | 1 | 1-1041-21 |  | Рабочий строитель среднего разряда 4,1 | 1369 | 1013 | чел.-ч | чел.-ч | 1 | 63.1 | 0 | 0 | 0 | 9.13 | 0 | 1 | 1 | )*1,15 | 72.565 | 2 | 48372056 | 265 | 0 | 0 | 0 | 0 | 0 | 0 | 0 | 0
150 | 48372057 | 48372055 | 121548 | 1 | 1 | 1 | 1 | 2 |  | Затраты труда машинистов | 608254 | 1013 | чел.час | чел.час | 1 | 2.18 | 0 | 0 | 0 | 0 | 0 | 1 | 2 | )*1,25 | 2.725 | 2 | 48372057 | 266 | 0 | 0 | 0 | 0 | 0 | 0 | 0 | 0
150 | 48372058 | 48372055 | 37802515 | 1 | 1 | 1 | 2 | 030101 | ТСЭМ Чувашская республика (редакция 2014), 030101, Приказ Минстроя России от 05.05.2015 № 337/пр | Автопогрузчики 5 т | 1368 | 1011 | маш.-ч | маш.-ч | 1 | 0.05 | 0 | 87.24 | 9 | 0 | 0 | 1 | 0 | )*1,25 | 0.0625 | 2 | 48372058 | 267 | 0 | 0 | 0 | 0 | 0 | 0 | 0 | 0
150 | 48372059 | 48372055 | 37802578 | 1 | 1 | 1 | 2 | 030954 | ТСЭМ Чувашская республика (редакция 2014), 030954, Приказ Минстроя России от 05.05.2015 № 337/пр | Подъемники грузоподъемностью до 500 кг одномачтовые, высота подъема 45 м | 1368 | 1011 | маш.-ч | маш.-ч | 1 | 0.18 | 0 | 32.09 | 12.1 | 0 | 0 | 1 | 0 | )*1,25 | 0.225 | 2 | 48372059 | 268 | 0 | 0 | 0 | 0 | 0 | 0 | 0 | 0
150 | 48372060 | 48372055 | 37802992 | 1 | 1 | 1 | 2 | 110901 | ТСЭМ Чувашская республика (редакция 2014), 110901, Приказ Минстроя России от 05.05.2015 № 337/пр | Растворосмесители передвижные 65 л | 1368 | 1011 | маш.-ч | маш.-ч | 1 | 1.95 | 0 | 11.32 | 9 | 0 | 0 | 1 | 0 | )*1,25 | 2.4375 | 2 | 48372060 | 269 | 0 | 0 | 0 | 0 | 0 | 0 | 0 | 0
150 | 48372061 | 48372055 | 37731442 | 1 | 1 | 1 | 3 | 101-9732 | ТССЦ Чувашская республика (редакция 2014), 101-9732, Приказ Минстроя России от 05.05.2015 № 337/пр | Грунтовка | 1348 | 1009 | т | т | 1000 | 0 | 0 | 0 | 0 | 0 | 1 | 0 | 0 |  | 0 | 2 | 48372061 | 270 | 0 | 0 | 0 | 0 | 0 | 0 | 0 | 0
150 | 48372062 | 48372055 | 37768197 | 1 | 1 | 1 | 3 | 402-0070 | ТССЦ Чувашская республика (редакция 2014), 402-0070, Приказ Минстроя России от 05.05.2015 № 337/пр | Смесь сухая для заделки швов (фуга) АТЛАС растворная для ручной работы | 1348 | 1009 | т | т | 1000 | 1.131 | 2537.49 | 0 | 0 | 0 | 0 | 1 | 0 |  | 1.131 | 2 | 48372062 | 271 | 0 | 0 | 0 | 0 | 0 | 0 | 0 | 0
150 | 48372063 | 48372055 | 37777802 | 1 | 1 | 1 | 3 | 411-0001 | ТССЦ Чувашская республика (редакция 2014), 411-0001, Приказ Минстроя России от 05.05.2015 № 337/пр | Вода | 1339 | 1007 | м3 | м3 | 1 | 0.74 | 2.47 | 0 | 0 | 0 | 0 | 1 | 0 |  | 0.74 | 2 | 48372063 | 272 | 0 | 0 | 0 | 0 | 0 | 0 | 0 | 0
151 | 48372541 | 48372540 | 23134555 | 1 | 1 | 1 | 1 | 1-1034-21 |  | Рабочий строитель среднего разряда 3,4 | 1369 | 1013 | чел.-ч | чел.-ч | 1 | 42.9 | 0 | 0 | 0 | 8.38 | 0 | 1 | 1 | )*1,15 | 49.335 | 2 | 48372541 | 273 | 0 | 0 | 0 | 0 | 0 | 0 | 0 | 0
151 | 48372542 | 48372540 | 121548 | 1 | 1 | 1 | 1 | 2 |  | Затраты труда машинистов | 608254 | 1013 | чел.час | чел.час | 1 | 0.02 | 0 | 0 | 0 | 0 | 0 | 1 | 2 | )*1,25 | 0.025 | 2 | 48372542 | 274 | 0 | 0 | 0 | 0 | 0 | 0 | 0 | 0
151 | 48372543 | 48372540 | 37802578 | 1 | 1 | 1 | 2 | 030954 | ТСЭМ Чувашская республика (редакция 2014), 030954, Приказ Минстроя России от 05.05.2015 № 337/пр | Подъемники грузоподъемностью до 500 кг одномачтовые, высота подъема 45 м | 1368 | 1011 | маш.-ч | маш.-ч | 1 | 0.02 | 0 | 32.09 | 12.1 | 0 | 0 | 1 | 0 | )*1,25 | 0.025 | 2 | 48372543 | 275 | 0 | 0 | 0 | 0 | 0 | 0 | 0 | 0
151 | 48372544 | 48372540 | 37804456 | 1 | 1 | 1 | 2 | 400001 | ТСЭМ Чувашская республика (редакция 2014), 400001, Приказ Минстроя России от 05.05.2015 № 337/пр | Автомобили бортовые, грузоподъемность до 5 т | 1368 | 1011 | маш.-ч | маш.-ч | 1 | 0.15 | 0 | 91.76 | 10.35 | 0 | 0 | 1 | 0 | )*1,25 | 0.1875 | 2 | 48372544 | 276 | 0 | 0 | 0 | 0 | 0 | 0 | 0 | 0
151 | 48372545 | 48372540 | 37729978 | 1 | 1 | 1 | 3 | 101-1596 | ТССЦ Чувашская республика (редакция 2014), 101-1596, Приказ Минстроя России от 05.05.2015 № 337/пр | Шкурка шлифовальная двухслойная с зернистостью 40-25 | 1327 | 1005 | м2 | м2 | 1 | 0.84 | 72.32 | 0 | 0 | 0 | 0 | 1 | 0 |  | 0.84 | 2 | 48372545 | 277 | 0 | 0 | 0 | 0 | 0 | 0 | 0 | 0
151 | 48372546 | 48372540 | 37731918 | 1 | 1 | 1 | 3 | 101-1712 | ТССЦ Чувашская республика (редакция 2014), 101-1712, Приказ Минстроя России от 05.05.2015 № 337/пр | Шпатлевка клеевая | 1348 | 1009 | т | т | 1000 | 0.051 | 4294 | 0 | 0 | 0 | 0 | 1 | 0 |  | 0.051 | 2 | 48372546 | 278 | 0 | 0 | 0 | 0 | 0 | 0 | 0 | 0
151 | 48372547 | 48372540 | 37729991 | 1 | 1 | 1 | 3 | 101-1757 | ТССЦ Чувашская республика (редакция 2014), 101-1757, Приказ Минстроя России от 05.05.2015 № 337/пр | Ветошь | 1346 | 1009 | кг | кг | 1 | 0.31 | 1.82 | 0 | 0 | 0 | 0 | 1 | 0 |  | 0.31 | 2 | 48372547 | 279 | 0 | 0 | 0 | 0 | 0 | 0 | 0 | 0
151 | 48372548 | 48372540 | 37732580 | 1 | 1 | 1 | 3 | 101-1959 | ТССЦ Чувашская республика (редакция 2014), 101-1959, Приказ Минстроя России от 05.05.2015 № 337/пр | Краска водоэмульсионная ВЭАК-1180 | 1348 | 1009 | т | т | 1000 | 0.063 | 15481 | 0 | 0 | 0 | 0 | 1 | 0 |  | 0.063 | 2 | 48372548 | 280 | 0 | 0 | 0 | 0 | 0 | 0 | 0 | 0
152 | 48372585 | 48372584 | 23134555 | 1 | 1 | 1 | 1 | 1-1034-21 |  | Рабочий строитель среднего разряда 3,4 | 1369 | 1013 | чел.-ч | чел.-ч | 1 | 53.9 | 0 | 0 | 0 | 8.38 | 0 | 1 | 1 | )*1,15 | 61.985 | 2 | 48372585 | 281 | 0 | 0 | 0 | 0 | 0 | 0 | 0 | 0
152 | 48372586 | 48372584 | 121548 | 1 | 1 | 1 | 1 | 2 |  | Затраты труда машинистов | 608254 | 1013 | чел.час | чел.час | 1 | 0.02 | 0 | 0 | 0 | 0 | 0 | 1 | 2 | )*1,25 | 0.025 | 2 | 48372586 | 282 | 0 | 0 | 0 | 0 | 0 | 0 | 0 | 0
152 | 48372587 | 48372584 | 37802578 | 1 | 1 | 1 | 2 | 030954 | ТСЭМ Чувашская республика (редакция 2014), 030954, Приказ Минстроя России от 05.05.2015 № 337/пр | Подъемники грузоподъемностью до 500 кг одномачтовые, высота подъема 45 м | 1368 | 1011 | маш.-ч | маш.-ч | 1 | 0.02 | 0 | 32.09 | 12.1 | 0 | 0 | 1 | 0 | )*1,25 | 0.025 | 2 | 48372587 | 283 | 0 | 0 | 0 | 0 | 0 | 0 | 0 | 0
152 | 48372588 | 48372584 | 37804456 | 1 | 1 | 1 | 2 | 400001 | ТСЭМ Чувашская республика (редакция 2014), 400001, Приказ Минстроя России от 05.05.2015 № 337/пр | Автомобили бортовые, грузоподъемность до 5 т | 1368 | 1011 | маш.-ч | маш.-ч | 1 | 0.16 | 0 | 91.76 | 10.35 | 0 | 0 | 1 | 0 | )*1,25 | 0.2 | 2 | 48372588 | 284 | 0 | 0 | 0 | 0 | 0 | 0 | 0 | 0
152 | 48372589 | 48372584 | 37729978 | 1 | 1 | 1 | 3 | 101-1596 | ТССЦ Чувашская республика (редакция 2014), 101-1596, Приказ Минстроя России от 05.05.2015 № 337/пр | Шкурка шлифовальная двухслойная с зернистостью 40-25 | 1327 | 1005 | м2 | м2 | 1 | 0.84 | 72.32 | 0 | 0 | 0 | 0 | 1 | 0 |  | 0.84 | 2 | 48372589 | 285 | 0 | 0 | 0 | 0 | 0 | 0 | 0 | 0
152 | 48372590 | 48372584 | 37731918 | 1 | 1 | 1 | 3 | 101-1712 | ТССЦ Чувашская республика (редакция 2014), 101-1712, Приказ Минстроя России от 05.05.2015 № 337/пр | Шпатлевка клеевая | 1348 | 1009 | т | т | 1000 | 0.055 | 4294 | 0 | 0 | 0 | 0 | 1 | 0 |  | 0.055 | 2 | 48372590 | 286 | 0 | 0 | 0 | 0 | 0 | 0 | 0 | 0
152 | 48372591 | 48372584 | 37729991 | 1 | 1 | 1 | 3 | 101-1757 | ТССЦ Чувашская республика (редакция 2014), 101-1757, Приказ Минстроя России от 05.05.2015 № 337/пр | Ветошь | 1346 | 1009 | кг | кг | 1 | 0.31 | 1.82 | 0 | 0 | 0 | 0 | 1 | 0 |  | 0.31 | 2 | 48372591 | 287 | 0 | 0 | 0 | 0 | 0 | 0 | 0 | 0
152 | 48372592 | 48372584 | 37732580 | 1 | 1 | 1 | 3 | 101-1959 | ТССЦ Чувашская республика (редакция 2014), 101-1959, Приказ Минстроя России от 05.05.2015 № 337/пр | Краска водоэмульсионная ВЭАК-1180 | 1348 | 1009 | т | т | 1000 | 0.069 | 15481 | 0 | 0 | 0 | 0 | 1 | 0 |  | 0.069 | 2 | 48372592 | 288 | 0 | 0 | 0 | 0 | 0 | 0 | 0 | 0
153 | 48372098 | 48372097 | 23132590 | 1 | 1 | 1 | 1 | 1-1022-21 |  | Рабочий строитель среднего разряда 2,2 | 1369 | 1013 | чел.-ч | чел.-ч | 1 | 39.51 | 0 | 0 | 0 | 7.43 | 0 | 1 | 1 | )*1,15 | 45.4365 | 2 | 48372098 | 289 | 0 | 0 | 0 | 0 | 0 | 0 | 0 | 0
153 | 48372099 | 48372097 | 121548 | 1 | 1 | 1 | 1 | 2 |  | Затраты труда машинистов | 608254 | 1013 | чел.час | чел.час | 1 | 1.27 | 0 | 0 | 0 | 0 | 0 | 1 | 2 | )*1,25 | 1.5875 | 2 | 48372099 | 290 | 0 | 0 | 0 | 0 | 0 | 0 | 0 | 0
153 | 48372100 | 48372097 | 37802578 | 1 | 1 | 1 | 2 | 030954 | ТСЭМ Чувашская республика (редакция 2014), 030954, Приказ Минстроя России от 05.05.2015 № 337/пр | Подъемники грузоподъемностью до 500 кг одномачтовые, высота подъема 45 м | 1368 | 1011 | маш.-ч | маш.-ч | 1 | 1.27 | 0 | 32.09 | 12.1 | 0 | 0 | 1 | 0 | )*1,25 | 1.5875 | 2 | 48372100 | 291 | 0 | 0 | 0 | 0 | 0 | 0 | 0 | 0
153 | 48372101 | 48372097 | 37803001 | 1 | 1 | 1 | 2 | 111301 | ТСЭМ Чувашская республика (редакция 2014), 111301, Приказ Минстроя России от 05.05.2015 № 337/пр | Вибратор поверхностный | 1368 | 1011 | маш.-ч | маш.-ч | 1 | 9.07 | 0 | 0.66 | 0 | 0 | 0 | 1 | 0 | )*1,25 | 11.3375 | 2 | 48372101 | 292 | 0 | 0 | 0 | 0 | 0 | 0 | 0 | 0
153 | 48372102 | 48372097 | 37768005 | 1 | 1 | 1 | 3 | 402-0005 | ТССЦ Чувашская республика (редакция 2014), 402-0005, Приказ Минстроя России от 05.05.2015 № 337/пр | Раствор готовый кладочный цементный марки 150 | 1339 | 1007 | м3 | м3 | 1 | 2.04 | 472.01 | 0 | 0 | 0 | 0 | 1 | 0 |  | 2.04 | 2 | 48372102 | 293 | 0 | 0 | 0 | 0 | 0 | 0 | 0 | 0
153 | 48372103 | 48372097 | 37777802 | 1 | 1 | 1 | 3 | 411-0001 | ТССЦ Чувашская республика (редакция 2014), 411-0001, Приказ Минстроя России от 05.05.2015 № 337/пр | Вода | 1339 | 1007 | м3 | м3 | 1 | 3.5 | 2.47 | 0 | 0 | 0 | 0 | 1 | 0 |  | 3.5 | 2 | 48372103 | 294 | 0 | 0 | 0 | 0 | 0 | 0 | 0 | 0
154 | 48372105 | 48372104 | 23132590 | 1 | 1 | 1 | 1 | 1-1022-21 |  | Рабочий строитель среднего разряда 2,2 | 1369 | 1013 | чел.-ч | чел.-ч | 1 | 0.5 | 0 | 0 | 0 | 7.43 | 0 | 1 | 1 | )*1,15*4 | 2.3 | 2 | 48372105 | 295 | 0 | 0 | 0 | 0 | 0 | 0 | 0 | 0
154 | 48372106 | 48372104 | 121548 | 1 | 1 | 1 | 1 | 2 |  | Затраты труда машинистов | 608254 | 1013 | чел.час | чел.час | 1 | 0.21 | 0 | 0 | 0 | 0 | 0 | 1 | 2 | )*1,25*4 | 1.05 | 2 | 48372106 | 296 | 0 | 0 | 0 | 0 | 0 | 0 | 0 | 0
154 | 48372107 | 48372104 | 37802578 | 1 | 1 | 1 | 2 | 030954 | ТСЭМ Чувашская республика (редакция 2014), 030954, Приказ Минстроя России от 05.05.2015 № 337/пр | Подъемники грузоподъемностью до 500 кг одномачтовые, высота подъема 45 м | 1368 | 1011 | маш.-ч | маш.-ч | 1 | 0.21 | 0 | 32.09 | 12.1 | 0 | 0 | 1 | 0 | )*1,25*4 | 1.05 | 2 | 48372107 | 297 | 0 | 0 | 0 | 0 | 0 | 0 | 0 | 0
154 | 48372108 | 48372104 | 37803001 | 1 | 1 | 1 | 2 | 111301 | ТСЭМ Чувашская республика (редакция 2014), 111301, Приказ Минстроя России от 05.05.2015 № 337/пр | Вибратор поверхностный | 1368 | 1011 | маш.-ч | маш.-ч | 1 | 2.32 | 0 | 0.66 | 0 | 0 | 0 | 1 | 0 | )*1,25*4 | 11.6 | 2 | 48372108 | 298 | 0 | 0 | 0 | 0 | 0 | 0 | 0 | 0
154 | 48372109 | 48372104 | 37768005 | 1 | 1 | 1 | 3 | 402-0005 | ТССЦ Чувашская республика (редакция 2014), 402-0005, Приказ Минстроя России от 05.05.2015 № 337/пр | Раствор готовый кладочный цементный марки 150 | 1339 | 1007 | м3 | м3 | 1 | 0.51 | 472.01 | 0 | 0 | 0 | 0 | 1 | 0 | *4 | 2.04 | 2 | 48372109 | 299 | 0 | 0 | 0 | 0 | 0 | 0 | 0 | 0
155 | 48372115 | 48372114 | 23134955 | 1 | 1 | 1 | 1 | 1-1032-21 |  | Рабочий строитель среднего разряда 3,2 | 1369 | 1013 | чел.-ч | чел.-ч | 1 | 310.42 | 0 | 0 | 0 | 8.17 | 0 | 1 | 1 | )*1,15 | 356.983 | 2 | 48372115 | 300 | 0 | 0 | 0 | 0 | 0 | 0 | 0 | 0
155 | 48372116 | 48372114 | 121548 | 1 | 1 | 1 | 1 | 2 |  | Затраты труда машинистов | 608254 | 1013 | чел.час | чел.час | 1 | 1.72 | 0 | 0 | 0 | 0 | 0 | 1 | 2 | )*1,25 | 2.15 | 2 | 48372116 | 301 | 0 | 0 | 0 | 0 | 0 | 0 | 0 | 0
155 | 48372117 | 48372114 | 37802358 | 1 | 1 | 1 | 2 | 020128 | ТСЭМ Чувашская республика (редакция 2014), 020128, Приказ Минстроя России от 05.05.2015 № 337/пр | Краны башенные при работе на других видах строительства 5 т | 1368 | 1011 | маш.-ч | маш.-ч | 1 | 0.02 | 0 | 100.33 | 12.1 | 0 | 0 | 1 | 0 | )*1,25 | 0.025 | 2 | 48372117 | 302 | 0 | 0 | 0 | 0 | 0 | 0 | 0 | 0
155 | 48372118 | 48372114 | 37802442 | 1 | 1 | 1 | 2 | 021140 | ТСЭМ Чувашская республика (редакция 2014), 021140, Приказ Минстроя России от 05.05.2015 № 337/пр | Краны на автомобильном ходу при работе на других видах строительства 6,3 т | 1368 | 1011 | маш.-ч | маш.-ч | 1 | 0.01 | 0 | 104.01 | 10.35 | 0 | 0 | 1 | 0 | )*1,25 | 0.0125 | 2 | 48372118 | 303 | 0 | 0 | 0 | 0 | 0 | 0 | 0 | 0
155 | 48372119 | 48372114 | 37802992 | 1 | 1 | 1 | 2 | 110901 | ТСЭМ Чувашская республика (редакция 2014), 110901, Приказ Минстроя России от 05.05.2015 № 337/пр | Растворосмесители передвижные 65 л | 1368 | 1011 | маш.-ч | маш.-ч | 1 | 1.69 | 0 | 11.32 | 9 | 0 | 0 | 1 | 0 | )*1,25 | 2.1125 | 2 | 48372119 | 304 | 0 | 0 | 0 | 0 | 0 | 0 | 0 | 0
155 | 48372120 | 48372114 | 37804194 | 1 | 1 | 1 | 2 | 339904 | ТСЭМ Чувашская республика (редакция 2014), 339904, Приказ Минстроя России от 05.05.2015 № 337/пр | Плиткорез MAKITA RH 4101 | 1368 | 1011 | маш.-ч | маш.-ч | 1 | 0.05 | 0 | 11.02 | 0 | 0 | 0 | 1 | 0 | )*1,25 | 0.0625 | 2 | 48372120 | 305 | 0 | 0 | 0 | 0 | 0 | 0 | 0 | 0
155 | 48372121 | 48372114 | 37804456 | 1 | 1 | 1 | 2 | 400001 | ТСЭМ Чувашская республика (редакция 2014), 400001, Приказ Минстроя России от 05.05.2015 № 337/пр | Автомобили бортовые, грузоподъемность до 5 т | 1368 | 1011 | маш.-ч | маш.-ч | 1 | 0.01 | 0 | 91.76 | 10.35 | 0 | 0 | 1 | 0 | )*1,25 | 0.0125 | 2 | 48372121 | 306 | 0 | 0 | 0 | 0 | 0 | 0 | 0 | 0
155 | 48372122 | 48372114 | 37730034 | 1 | 1 | 1 | 3 | 101-1971 | ТССЦ Чувашская республика (редакция 2014), 101-1971, Приказ Минстроя России от 05.05.2015 № 337/пр | Затирка «Старатели» (разной цветности) | 1348 | 1009 | т | т | 1000 | 0.013 | 6610.69 | 0 | 0 | 0 | 0 | 1 | 0 |  | 0.013 | 2 | 48372122 | 307 | 0 | 0 | 0 | 0 | 0 | 0 | 0 | 0
155 | 48372123 | 48372114 | 37731608 | 1 | 1 | 1 | 3 | 101-4368 | ТССЦ Чувашская республика (редакция 2014), 101-4368, Приказ Минстроя России от 05.05.2015 № 337/пр | Клей плиточный «Юнис Гранит» | 1346 | 1009 | кг | кг | 1 | 1200 | 3.74 | 0 | 0 | 0 | 0 | 1 | 0 |  | 1200 | 2 | 48372123 | 308 | 0 | 0 | 0 | 0 | 0 | 0 | 0 | 0
155 | 48372124 | 48372114 | 37731963 | 1 | 1 | 1 | 3 | 101-4486 | ТССЦ Чувашская республика (редакция 2014), 101-4486, Приказ Минстроя России от 05.05.2015 № 337/пр | Гранит керамический многоцветный неполированный, размером 400х400х9 мм | 1327 | 1005 | м2 | м2 | 1 | 102 | 142.57 | 0 | 0 | 0 | 0 | 1 | 0 |  | 102 | 2 | 48372124 | 309 | 0 | 0 | 0 | 0 | 0 | 0 | 0 | 0
155 | 48372125 | 48372114 | 37731442 | 1 | 1 | 1 | 3 | 101-9732 | ТССЦ Чувашская республика (редакция 2014), 101-9732, Приказ Минстроя России от 05.05.2015 № 337/пр | Грунтовка | 1348 | 1009 | т | т | 1000 | 0 | 0 | 0 | 0 | 0 | 1 | 0 | 0 |  | 0 | 2 | 48372125 | 310 | 0 | 0 | 0 | 0 | 0 | 0 | 0 | 0
155 | 48372126 | 48372114 | 37753185 | 1 | 1 | 1 | 3 | 203-9007 | ТССЦ Чувашская республика (редакция 2014), 203-9007, Приказ Минстроя России от 05.05.2015 № 337/пр | Рейки деревянные | 1339 | 1007 | м3 | м3 | 1 | 0.01 | 0 | 0 | 0 | 0 | 0 | 0 | 0 |  | 0.01 | 2 | 48372126 | 311 | 0 | 0 | 0 | 0 | 0 | 0 | 0 | 0
155 | 48372127 | 48372114 | 37777802 | 1 | 1 | 1 | 3 | 411-0001 | ТССЦ Чувашская республика (редакция 2014), 411-0001, Приказ Минстроя России от 05.05.2015 № 337/пр | Вода | 1339 | 1007 | м3 | м3 | 1 | 0.44 | 2.47 | 0 | 0 | 0 | 0 | 1 | 0 |  | 0.44 | 2 | 48372127 | 312 | 0 | 0 | 0 | 0 | 0 | 0 | 0 | 0
157 | 48372250 | 48372249 | 23136905 | 1 | 1 | 1 | 1 | 1-1036-21 |  | Рабочий строитель среднего разряда 3,6 | 1369 | 1013 | чел.-ч | чел.-ч | 1 | 159.67 | 0 | 0 | 0 | 8.58 | 0 | 1 | 1 | )*1,15 | 183.6205 | 2 | 48372250 | 313 | 0 | 0 | 0 | 0 | 0 | 0 | 0 | 0
157 | 48372251 | 48372249 | 121548 | 1 | 1 | 1 | 1 | 2 |  | Затраты труда машинистов | 608254 | 1013 | чел.час | чел.час | 1 | 1.65 | 0 | 0 | 0 | 0 | 0 | 1 | 2 | )*1,25 | 2.0625 | 2 | 48372251 | 314 | 0 | 0 | 0 | 0 | 0 | 0 | 0 | 0
157 | 48372252 | 48372249 | 37802515 | 1 | 1 | 1 | 2 | 030101 | ТСЭМ Чувашская республика (редакция 2014), 030101, Приказ Минстроя России от 05.05.2015 № 337/пр | Автопогрузчики 5 т | 1368 | 1011 | маш.-ч | маш.-ч | 1 | 0.08 | 0 | 87.24 | 9 | 0 | 0 | 1 | 0 | )*1,25 | 0.1 | 2 | 48372252 | 315 | 0 | 0 | 0 | 0 | 0 | 0 | 0 | 0
157 | 48372253 | 48372249 | 37802578 | 1 | 1 | 1 | 2 | 030954 | ТСЭМ Чувашская республика (редакция 2014), 030954, Приказ Минстроя России от 05.05.2015 № 337/пр | Подъемники грузоподъемностью до 500 кг одномачтовые, высота подъема 45 м | 1368 | 1011 | маш.-ч | маш.-ч | 1 | 0.27 | 0 | 32.09 | 12.1 | 0 | 0 | 1 | 0 | )*1,25 | 0.3375 | 2 | 48372253 | 316 | 0 | 0 | 0 | 0 | 0 | 0 | 0 | 0
157 | 48372254 | 48372249 | 37802992 | 1 | 1 | 1 | 2 | 110901 | ТСЭМ Чувашская республика (редакция 2014), 110901, Приказ Минстроя России от 05.05.2015 № 337/пр | Растворосмесители передвижные 65 л | 1368 | 1011 | маш.-ч | маш.-ч | 1 | 1.3 | 0 | 11.32 | 9 | 0 | 0 | 1 | 0 | )*1,25 | 1.625 | 2 | 48372254 | 317 | 0 | 0 | 0 | 0 | 0 | 0 | 0 | 0
157 | 48372255 | 48372249 | 37732053 | 1 | 1 | 1 | 3 | 101-0256 | ТССЦ Чувашская республика (редакция 2014), 101-0256, Приказ Минстроя России от 05.05.2015 № 337/пр | Плитки керамические глазурованные для внутренней облицовки стен гладкие без завала белые | 1327 | 1005 | м2 | м2 | 1 | 100 | 68 | 0 | 0 | 0 | 0 | 1 | 0 |  | 100 | 2 | 48372255 | 318 | 0 | 0 | 0 | 0 | 0 | 0 | 0 | 0
157 | 48372256 | 48372249 | 37729991 | 1 | 1 | 1 | 3 | 101-1757 | ТССЦ Чувашская республика (редакция 2014), 101-1757, Приказ Минстроя России от 05.05.2015 № 337/пр | Ветошь | 1346 | 1009 | кг | кг | 1 | 0.5 | 1.82 | 0 | 0 | 0 | 0 | 1 | 0 |  | 0.5 | 2 | 48372256 | 319 | 0 | 0 | 0 | 0 | 0 | 0 | 0 | 0
157 | 48372257 | 48372249 | 37731581 | 1 | 1 | 1 | 3 | 101-1776 | ТССЦ Чувашская республика (редакция 2014), 101-1776, Приказ Минстроя России от 05.05.2015 № 337/пр | Клей для облицовочных работ водостойкий «Плюс» (сухая смесь) | 1348 | 1009 | т | т | 1000 | 0.375 | 4929.56 | 0 | 0 | 0 | 0 | 1 | 0 |  | 0.375 | 2 | 48372257 | 320 | 0 | 0 | 0 | 0 | 0 | 0 | 0 | 0
157 | 48372258 | 48372249 | 37768198 | 1 | 1 | 1 | 3 | 402-0071 | ТССЦ Чувашская республика (редакция 2014), 402-0071, Приказ Минстроя России от 05.05.2015 № 337/пр | Смесь сухая (фуга) АТЛАС разных цветов для заделки швов водостойкая | 1348 | 1009 | т | т | 1000 | 0.05 | 9135 | 0 | 0 | 0 | 0 | 1 | 0 |  | 0.05 | 2 | 48372258 | 321 | 0 | 0 | 0 | 0 | 0 | 0 | 0 | 0
157 | 48372259 | 48372249 | 37777802 | 1 | 1 | 1 | 3 | 411-0001 | ТССЦ Чувашская республика (редакция 2014), 411-0001, Приказ Минстроя России от 05.05.2015 № 337/пр | Вода | 1339 | 1007 | м3 | м3 | 1 | 0.93 | 2.47 | 0 | 0 | 0 | 0 | 1 | 0 |  | 0.93 | 2 | 48372259 | 322 | 0 | 0 | 0 | 0 | 0 | 0 | 0 | 0
160 | 48372449 | 48372448 | 23134628 | 1 | 1 | 1 | 1 | 1-1037-21 |  | Рабочий строитель среднего разряда 3,7 | 1369 | 1013 | чел.-ч | чел.-ч | 1 | 204.06 | 0 | 0 | 0 | 8.68 | 0 | 1 | 1 | )*1,15 | 234.669 | 2 | 48372449 | 323 | 0 | 0 | 0 | 0 | 0 | 0 | 0 | 0
160 | 48372450 | 48372448 | 121548 | 1 | 1 | 1 | 1 | 2 |  | Затраты труда машинистов | 608254 | 1013 | чел.час | чел.час | 1 | 2.06 | 0 | 0 | 0 | 0 | 0 | 1 | 2 | )*1,25 | 2.575 | 2 | 48372450 | 324 | 0 | 0 | 0 | 0 | 0 | 0 | 0 | 0
160 | 48372451 | 48372448 | 37802578 | 1 | 1 | 1 | 2 | 030954 | ТСЭМ Чувашская республика (редакция 2014), 030954, Приказ Минстроя России от 05.05.2015 № 337/пр | Подъемники грузоподъемностью до 500 кг одномачтовые, высота подъема 45 м | 1368 | 1011 | маш.-ч | маш.-ч | 1 | 2.06 | 0 | 32.09 | 12.1 | 0 | 0 | 1 | 0 | )*1,25 | 2.575 | 2 | 48372451 | 325 | 0 | 0 | 0 | 0 | 0 | 0 | 0 | 0
160 | 48372452 | 48372448 | 37768066 | 1 | 1 | 1 | 3 | 402-0083 | ТССЦ Чувашская республика (редакция 2014), 402-0083, Приказ Минстроя России от 05.05.2015 № 337/пр | Раствор готовый отделочный тяжелый, цементно-известковый 1:1:6 | 1339 | 1007 | м3 | м3 | 1 | 0.1 | 399 | 0 | 0 | 0 | 0 | 1 | 0 |  | 0.1 | 2 | 48372452 | 326 | 0 | 0 | 0 | 0 | 0 | 0 | 0 | 0
160 | 48372453 | 48372448 | 37768069 | 1 | 1 | 1 | 3 | 402-0086 | ТССЦ Чувашская республика (редакция 2014), 402-0086, Приказ Минстроя России от 05.05.2015 № 337/пр | Раствор готовый отделочный тяжелый, известковый 1:2,5 | 1339 | 1007 | м3 | м3 | 1 | 4.3 | 395 | 0 | 0 | 0 | 0 | 1 | 0 |  | 4.3 | 2 | 48372453 | 327 | 0 | 0 | 0 | 0 | 0 | 0 | 0 | 0
161 | 48372612 | 48372593 | 23129487 | 1 | 1 | 1 | 1 | 1-1035-21 |  | Рабочий строитель среднего разряда 3,5 | 1369 | 1013 | чел.-ч | чел.-ч | 1 | 71 | 0 | 0 | 0 | 8.48 | 0 | 1 | 1 | )*1,15 | 81.65 | 2 | 48372594 | 328 | 0 | 0 | 0 | 0 | 0 | 0 | 0 | 0
161 | 48372613 | 48372593 | 37803303 | 1 | 1 | 1 | 2 | 134041 | ТСЭМ Чувашская республика (редакция 2014), 134041, Приказ Минстроя России от 05.05.2015 № 337/пр | Шуруповерт | 1368 | 1011 | маш.-ч | маш.-ч | 1 | 1.55 | 0 | 1.98 | 0 | 0 | 0 | 1 | 0 | )*1,25 | 1.9375 | 2 | 48372595 | 329 | 0 | 0 | 0 | 0 | 0 | 0 | 0 | 0
161 | 48372614 | 48372593 | 37804098 | 1 | 1 | 1 | 2 | 330901 | ТСЭМ Чувашская республика (редакция 2014), 330901, Приказ Минстроя России от 05.05.2015 № 337/пр | Ножницы электрические | 1368 | 1011 | маш.-ч | маш.-ч | 1 | 0.38 | 0 | 37.15 | 0 | 0 | 0 | 1 | 0 | )*1,25 | 0.475 | 2 | 48372596 | 330 | 0 | 0 | 0 | 0 | 0 | 0 | 0 | 0
161 | 48372615 | 48372593 | 37804136 | 1 | 1 | 1 | 2 | 331451 | ТСЭМ Чувашская республика (редакция 2014), 331451, Приказ Минстроя России от 05.05.2015 № 337/пр | Перфораторы электрические | 1368 | 1011 | маш.-ч | маш.-ч | 1 | 0.51 | 0 | 2.27 | 0 | 0 | 0 | 1 | 0 | )*1,25 | 0.6375 | 2 | 48372597 | 331 | 0 | 0 | 0 | 0 | 0 | 0 | 0 | 0
161 | 48372616 | 48372593 | 37730704 | 1 | 1 | 1 | 3 | 101-2387 | ТССЦ Чувашская республика (редакция 2014), 101-2387, Приказ Минстроя России от 05.05.2015 № 337/пр | Герметик строительный «RDPRO», 300 мл | 1354 | 1010 | шт. | шт. | 1 | 7 | 14.03 | 0 | 0 | 0 | 0 | 1 | 0 |  | 7 | 2 | 48372598 | 332 | 0 | 0 | 0 | 0 | 0 | 0 | 0 | 0
161 | 48372617 | 48372593 | 37731527 | 1 | 1 | 1 | 3 | 101-2430 | ТССЦ Чувашская республика (редакция 2014), 101-2430, Приказ Минстроя России от 05.05.2015 № 337/пр | Грунтовка «Тифенгрунд», КНАУФ | 1346 | 1009 | кг | кг | 1 | 10 | 13.27 | 0 | 0 | 0 | 0 | 1 | 0 |  | 10 | 2 | 48372599 | 333 | 0 | 0 | 0 | 0 | 0 | 0 | 0 | 0
161 | 48372618 | 48372593 | 37731586 | 1 | 1 | 1 | 3 | 101-2435 | ТССЦ Чувашская республика (редакция 2014), 101-2435, Приказ Минстроя России от 05.05.2015 № 337/пр | Клей «Перлфикс», КНАУФ | 1346 | 1009 | кг | кг | 1 | 60 | 1.6 | 0 | 0 | 0 | 0 | 1 | 0 |  | 60 | 2 | 48372600 | 334 | 0 | 0 | 0 | 0 | 0 | 0 | 0 | 0
161 | 48372619 | 48372593 | 37731904 | 1 | 1 | 1 | 3 | 101-2437 | ТССЦ Чувашская республика (редакция 2014), 101-2437, Приказ Минстроя России от 05.05.2015 № 337/пр | Шпаклевка «Унифлот», КНАУФ | 1346 | 1009 | кг | кг | 1 | 4 | 7.57 | 0 | 0 | 0 | 0 | 1 | 0 |  | 4 | 2 | 48372601 | 335 | 0 | 0 | 0 | 0 | 0 | 0 | 0 | 0
161 | 48372620 | 48372593 | 37731905 | 1 | 1 | 1 | 3 | 101-2438 | ТССЦ Чувашская республика (редакция 2014), 101-2438, Приказ Минстроя России от 05.05.2015 № 337/пр | Шпаклевка «Фугенфюллер», КНАУФ | 1346 | 1009 | кг | кг | 1 | 37 | 2.74 | 0 | 0 | 0 | 0 | 1 | 0 |  | 37 | 2 | 48372602 | 336 | 0 | 0 | 0 | 0 | 0 | 0 | 0 | 0
161 | 48372621 | 48372593 | 37732902 | 1 | 1 | 1 | 3 | 101-2474 | ТССЦ Чувашская республика (редакция 2014), 101-2474, Приказ Минстроя России от 05.05.2015 № 337/пр | Лента бумажная для повышения трещиностойкости стыков ГКЛ и ГВЛ | 1301 | 1003 | м | м | 1 | 83 | 0.17 | 0 | 0 | 0 | 0 | 1 | 0 |  | 83 | 2 | 48372603 | 337 | 0 | 0 | 0 | 0 | 0 | 0 | 0 | 0
161 | 48372622 | 48372593 | 37733005 | 1 | 1 | 1 | 3 | 101-2480 | ТССЦ Чувашская республика (редакция 2014), 101-2480, Приказ Минстроя России от 05.05.2015 № 337/пр | Лента разделительная для сопряжения потолка из ЛГК со стеной | 1301 | 1003 | м | м | 1 | 82 | 1.76 | 0 | 0 | 0 | 0 | 1 | 0 |  | 82 | 2 | 48372604 | 338 | 0 | 0 | 0 | 0 | 0 | 0 | 0 | 0
161 | 48372623 | 48372593 | 37733020 | 1 | 1 | 1 | 3 | 101-2486 | ТССЦ Чувашская республика (редакция 2014), 101-2486, Приказ Минстроя России от 05.05.2015 № 337/пр | Лента эластичная самоклеящаяся для профилей направляющих «Дихтунгсбанд» 70/30000 мм | 1301 | 1003 | м | м | 1 | 116 | 0.85 | 0 | 0 | 0 | 0 | 1 | 0 |  | 116 | 2 | 48372605 | 339 | 0 | 0 | 0 | 0 | 0 | 0 | 0 | 0
161 | 48372624 | 48372593 | 37733783 | 1 | 1 | 1 | 3 | 101-2509 | ТССЦ Чувашская республика (редакция 2014), 101-2509, Приказ Минстроя России от 05.05.2015 № 337/пр | Листы гипсокартонные ГКЛ 12,5 мм | 1327 | 1005 | м2 | м2 | 1 | 107 | 15.23 | 0 | 0 | 0 | 0 | 1 | 0 |  | 107 | 2 | 48372606 | 340 | 0 | 0 | 0 | 0 | 0 | 0 | 0 | 0
161 | 48372625 | 48372593 | 37737327 | 1 | 1 | 1 | 3 | 101-2583 | ТССЦ Чувашская республика (редакция 2014), 101-2583, Приказ Минстроя России от 05.05.2015 № 337/пр | Шуруп самонарезающий (TN) 3,5/25 мм | 1354 | 1010 | шт. | шт. | 1 | 1855 | 0.02 | 0 | 0 | 0 | 0 | 1 | 0 |  | 1855 | 2 | 48372607 | 341 | 0 | 0 | 0 | 0 | 0 | 0 | 0 | 0
161 | 48372626 | 48372593 | 37737073 | 1 | 1 | 1 | 3 | 101-2590 | ТССЦ Чувашская республика (редакция 2014), 101-2590, Приказ Минстроя России от 05.05.2015 № 337/пр | Дюбель с шурупом 6/35 мм | 1354 | 1010 | шт. | шт. | 1 | 153 | 0.08 | 0 | 0 | 0 | 0 | 1 | 0 |  | 153 | 2 | 48372608 | 342 | 0 | 0 | 0 | 0 | 0 | 0 | 0 | 0
161 | 48372627 | 48372593 | 37751559 | 1 | 1 | 1 | 3 | 201-0793 | ТССЦ Чувашская республика (редакция 2014), 201-0793, Приказ Минстроя России от 05.05.2015 № 337/пр | Профиль направляющий ПН-4 75/40/0,6 | 1301 | 1003 | м | м | 1 | 121 | 7.01 | 0 | 0 | 0 | 0 | 1 | 0 |  | 121 | 2 | 48372609 | 343 | 0 | 0 | 0 | 0 | 0 | 0 | 0 | 0
161 | 48372628 | 48372593 | 37751595 | 1 | 1 | 1 | 3 | 201-0807 | ТССЦ Чувашская республика (редакция 2014), 201-0807, Приказ Минстроя России от 05.05.2015 № 337/пр | Профиль стоечный ПС-4 75/50/0,6 | 1301 | 1003 | м | м | 1 | 225 | 8.18 | 0 | 0 | 0 | 0 | 1 | 0 |  | 225 | 2 | 48372610 | 344 | 0 | 0 | 0 | 0 | 0 | 0 | 0 | 0
161 | 48372629 | 48372593 | 37751610 | 1 | 1 | 1 | 3 | 201-0811 | ТССЦ Чувашская республика (редакция 2014), 201-0811, Приказ Минстроя России от 05.05.2015 № 337/пр | Профиль угловой ПУ 31/31 для защиты углов | 1301 | 1003 | м | м | 1 | 46 | 3.23 | 0 | 0 | 0 | 0 | 1 | 0 |  | 46 | 2 | 48372611 | 345 | 0 | 0 | 0 | 0 | 0 | 0 | 0 | 0
162 | 48372690 | 48372667 | 23136905 | 1 | 1 | 1 | 1 | 1-1036-21 |  | Рабочий строитель среднего разряда 3,6 | 1369 | 1013 | чел.-ч | чел.-ч | 1 | 159.67 | 0 | 0 | 0 | 8.58 | 0 | 1 | 1 | )*1,15 | 183.6205 | 2 | 48372690 | 346 | 0 | 0 | 0 | 0 | 0 | 0 | 0 | 0
162 | 48372691 | 48372667 | 121548 | 1 | 1 | 1 | 1 | 2 |  | Затраты труда машинистов | 608254 | 1013 | чел.час | чел.час | 1 | 1.65 | 0 | 0 | 0 | 0 | 0 | 1 | 2 | )*1,25 | 2.0625 | 2 | 48372691 | 347 | 0 | 0 | 0 | 0 | 0 | 0 | 0 | 0
162 | 48372692 | 48372667 | 37802515 | 1 | 1 | 1 | 2 | 030101 | ТСЭМ Чувашская республика (редакция 2014), 030101, Приказ Минстроя России от 05.05.2015 № 337/пр | Автопогрузчики 5 т | 1368 | 1011 | маш.-ч | маш.-ч | 1 | 0.08 | 0 | 87.24 | 9 | 0 | 0 | 1 | 0 | )*1,25 | 0.1 | 2 | 48372692 | 348 | 0 | 0 | 0 | 0 | 0 | 0 | 0 | 0
162 | 48372693 | 48372667 | 37802578 | 1 | 1 | 1 | 2 | 030954 | ТСЭМ Чувашская республика (редакция 2014), 030954, Приказ Минстроя России от 05.05.2015 № 337/пр | Подъемники грузоподъемностью до 500 кг одномачтовые, высота подъема 45 м | 1368 | 1011 | маш.-ч | маш.-ч | 1 | 0.27 | 0 | 32.09 | 12.1 | 0 | 0 | 1 | 0 | )*1,25 | 0.3375 | 2 | 48372693 | 349 | 0 | 0 | 0 | 0 | 0 | 0 | 0 | 0
162 | 48372694 | 48372667 | 37802992 | 1 | 1 | 1 | 2 | 110901 | ТСЭМ Чувашская республика (редакция 2014), 110901, Приказ Минстроя России от 05.05.2015 № 337/пр | Растворосмесители передвижные 65 л | 1368 | 1011 | маш.-ч | маш.-ч | 1 | 1.3 | 0 | 11.32 | 9 | 0 | 0 | 1 | 0 | )*1,25 | 1.625 | 2 | 48372694 | 350 | 0 | 0 | 0 | 0 | 0 | 0 | 0 | 0
162 | 48372695 | 48372667 | 37732053 | 1 | 1 | 1 | 3 | 101-0256 | ТССЦ Чувашская республика (редакция 2014), 101-0256, Приказ Минстроя России от 05.05.2015 № 337/пр | Плитки керамические глазурованные для внутренней облицовки стен гладкие без завала белые | 1327 | 1005 | м2 | м2 | 1 | 100 | 68 | 0 | 0 | 0 | 0 | 1 | 0 |  | 100 | 2 | 48372695 | 351 | 0 | 0 | 0 | 0 | 0 | 0 | 0 | 0
162 | 48372696 | 48372667 | 37729991 | 1 | 1 | 1 | 3 | 101-1757 | ТССЦ Чувашская республика (редакция 2014), 101-1757, Приказ Минстроя России от 05.05.2015 № 337/пр | Ветошь | 1346 | 1009 | кг | кг | 1 | 0.5 | 1.82 | 0 | 0 | 0 | 0 | 1 | 0 |  | 0.5 | 2 | 48372696 | 352 | 0 | 0 | 0 | 0 | 0 | 0 | 0 | 0
162 | 48372697 | 48372667 | 37731581 | 1 | 1 | 1 | 3 | 101-1776 | ТССЦ Чувашская республика (редакция 2014), 101-1776, Приказ Минстроя России от 05.05.2015 № 337/пр | Клей для облицовочных работ водостойкий «Плюс» (сухая смесь) | 1348 | 1009 | т | т | 1000 | 0.375 | 4929.56 | 0 | 0 | 0 | 0 | 1 | 0 |  | 0.375 | 2 | 48372697 | 353 | 0 | 0 | 0 | 0 | 0 | 0 | 0 | 0
162 | 48372698 | 48372667 | 37768198 | 1 | 1 | 1 | 3 | 402-0071 | ТССЦ Чувашская республика (редакция 2014), 402-0071, Приказ Минстроя России от 05.05.2015 № 337/пр | Смесь сухая (фуга) АТЛАС разных цветов для заделки швов водостойкая | 1348 | 1009 | т | т | 1000 | 0.05 | 9135 | 0 | 0 | 0 | 0 | 1 | 0 |  | 0.05 | 2 | 48372698 | 354 | 0 | 0 | 0 | 0 | 0 | 0 | 0 | 0
162 | 48372699 | 48372667 | 37777802 | 1 | 1 | 1 | 3 | 411-0001 | ТССЦ Чувашская республика (редакция 2014), 411-0001, Приказ Минстроя России от 05.05.2015 № 337/пр | Вода | 1339 | 1007 | м3 | м3 | 1 | 0.93 | 2.47 | 0 | 0 | 0 | 0 | 1 | 0 |  | 0.93 | 2 | 48372699 | 355 | 0 | 0 | 0 | 0 | 0 | 0 | 0 | 0
165 | 48372712 | 48372711 | 23129805 | 1 | 1 | 1 | 1 | 1-1030-21 |  | Рабочий строитель среднего разряда 3 | 1369 | 1013 | чел.-ч | чел.-ч | 1 | 46.19 | 0 | 0 | 0 | 7.97 | 0 | 1 | 1 |  | 46.19 | 2 | 48372712 | 356 | 0 | 0 | 0 | 0 | 0 | 0 | 0 | 0
165 | 48372713 | 48372711 | 121548 | 1 | 1 | 1 | 1 | 2 |  | Затраты труда машинистов | 608254 | 1013 | чел.час | чел.час | 1 | 0.01 | 0 | 0 | 0 | 0 | 0 | 1 | 2 |  | 0.01 | 2 | 48372713 | 357 | 0 | 0 | 0 | 0 | 0 | 0 | 0 | 0
165 | 48372714 | 48372711 | 37802578 | 1 | 1 | 1 | 2 | 030954 | ТСЭМ Чувашская республика (редакция 2014), 030954, Приказ Минстроя России от 05.05.2015 № 337/пр | Подъемники грузоподъемностью до 500 кг одномачтовые, высота подъема 45 м | 1368 | 1011 | маш.-ч | маш.-ч | 1 | 0.01 | 0 | 32.09 | 12.1 | 0 | 0 | 1 | 0 |  | 0.01 | 2 | 48372714 | 358 | 0 | 0 | 0 | 0 | 0 | 0 | 0 | 0
165 | 48372715 | 48372711 | 37758213 | 1 | 1 | 1 | 3 | 301-1514 | ТССЦ Чувашская республика (редакция 2014), 301-1514, Приказ Минстроя России от 05.05.2015 № 337/пр | Решетки жалюзийные неподвижные штампованные размером 150х490 мм | 1354 | 1010 | шт. | шт. | 1 | 100 | 28.25 | 0 | 0 | 0 | 0 | 1 | 0 |  | 100 | 2 | 48372715 | 359 | 0 | 0 | 0 | 0 | 0 | 0 | 0 | 0
165 | 48372716 | 48372711 | 37777026 | 1 | 1 | 1 | 3 | 405-0219 | ТССЦ Чувашская республика (редакция 2014), 405-0219, Приказ Минстроя России от 05.05.2015 № 337/пр | Гипсовые вяжущие, марка Г3 | 1348 | 1009 | т | т | 1000 | 0.05 | 729.98 | 0 | 0 | 0 | 0 | 1 | 0 |  | 0.05 | 2 | 48372716 | 360 | 0 | 0 | 0 | 0 | 0 | 0 | 0 | 0
165 | 48372717 | 48372711 | 37777802 | 1 | 1 | 1 | 3 | 411-0001 | ТССЦ Чувашская республика (редакция 2014), 411-0001, Приказ Минстроя России от 05.05.2015 № 337/пр | Вода | 1339 | 1007 | м3 | м3 | 1 | 0.02 | 2.47 | 0 | 0 | 0 | 0 | 1 | 0 |  | 0.02 | 2 | 48372717 | 361 | 0 | 0 | 0 | 0 | 0 | 0 | 0 | 0
165 | 48372718 | 48372711 | 37792787 | 1 | 1 | 1 | 3 | 509-9900 | ТССЦ Чувашская республика (редакция 2014), 509-9900, Приказ Минстроя России от 05.05.2015 № 337/пр | Строительный мусор | 1348 | 1009 | т | т | 1000 | 0.07 | 0 | 0 | 0 | 0 | 0 | 0 | 0 |  | 0.07 | 2 | 48372718 | 362 | 0 | 0 | 0 | 0 | 0 | 0 | 0 | 0
166 | 48372745 | 48372744 | 23129487 | 1 | 1 | 1 | 1 | 1-1035-21 |  | Рабочий строитель среднего разряда 3,5 | 1369 | 1013 | чел.-ч | чел.-ч | 1 | 92.73 | 0 | 0 | 0 | 8.48 | 0 | 1 | 1 | )*1,15 | 106.6395 | 2 | 48372745 | 363 | 0 | 0 | 0 | 0 | 0 | 0 | 0 | 0
166 | 48372746 | 48372744 | 121548 | 1 | 1 | 1 | 1 | 2 |  | Затраты труда машинистов | 608254 | 1013 | чел.час | чел.час | 1 | 0.01 | 0 | 0 | 0 | 0 | 0 | 1 | 2 | )*1,25 | 0.0125 | 2 | 48372746 | 364 | 0 | 0 | 0 | 0 | 0 | 0 | 0 | 0
166 | 48372747 | 48372744 | 37802578 | 1 | 1 | 1 | 2 | 030954 | ТСЭМ Чувашская республика (редакция 2014), 030954, Приказ Минстроя России от 05.05.2015 № 337/пр | Подъемники грузоподъемностью до 500 кг одномачтовые, высота подъема 45 м | 1368 | 1011 | маш.-ч | маш.-ч | 1 | 0.01 | 0 | 32.09 | 12.1 | 0 | 0 | 1 | 0 | )*1,25 | 0.0125 | 2 | 48372747 | 365 | 0 | 0 | 0 | 0 | 0 | 0 | 0 | 0
166 | 48372748 | 48372744 | 37804456 | 1 | 1 | 1 | 2 | 400001 | ТСЭМ Чувашская республика (редакция 2014), 400001, Приказ Минстроя России от 05.05.2015 № 337/пр | Автомобили бортовые, грузоподъемность до 5 т | 1368 | 1011 | маш.-ч | маш.-ч | 1 | 0.09 | 0 | 91.76 | 10.35 | 0 | 0 | 1 | 0 | )*1,25 | 0.1125 | 2 | 48372748 | 366 | 0 | 0 | 0 | 0 | 0 | 0 | 0 | 0
166 | 48372749 | 48372744 | 37732521 | 1 | 1 | 1 | 3 | 101-0420 | ТССЦ Чувашская республика (редакция 2014), 101-0420, Приказ Минстроя России от 05.05.2015 № 337/пр | Краски масляные и алкидные, готовые к применению белила литопонные МА-25 | 1348 | 1009 | т | т | 1000 | 0.02474 | 18243 | 0 | 0 | 0 | 0 | 1 | 0 |  | 0.02474 | 2 | 48372749 | 367 | 0 | 0 | 0 | 0 | 0 | 0 | 0 | 0
166 | 48372750 | 48372744 | 37729978 | 1 | 1 | 1 | 3 | 101-1596 | ТССЦ Чувашская республика (редакция 2014), 101-1596, Приказ Минстроя России от 05.05.2015 № 337/пр | Шкурка шлифовальная двухслойная с зернистостью 40-25 | 1327 | 1005 | м2 | м2 | 1 | 0.84 | 72.32 | 0 | 0 | 0 | 0 | 1 | 0 |  | 0.84 | 2 | 48372750 | 368 | 0 | 0 | 0 | 0 | 0 | 0 | 0 | 0
166 | 48372751 | 48372744 | 37731916 | 1 | 1 | 1 | 3 | 101-1667 | ТССЦ Чувашская республика (редакция 2014), 101-1667, Приказ Минстроя России от 05.05.2015 № 337/пр | Шпатлевка масляно-клеевая | 1348 | 1009 | т | т | 1000 | 0.041 | 2899 | 0 | 0 | 0 | 0 | 1 | 0 |  | 0.041 | 2 | 48372751 | 369 | 0 | 0 | 0 | 0 | 0 | 0 | 0 | 0
166 | 48372752 | 48372744 | 37729991 | 1 | 1 | 1 | 3 | 101-1757 | ТССЦ Чувашская республика (редакция 2014), 101-1757, Приказ Минстроя России от 05.05.2015 № 337/пр | Ветошь | 1346 | 1009 | кг | кг | 1 | 0.31 | 1.82 | 0 | 0 | 0 | 0 | 1 | 0 |  | 0.31 | 2 | 48372752 | 370 | 0 | 0 | 0 | 0 | 0 | 0 | 0 | 0
166 | 48372753 | 48372744 | 37732759 | 1 | 1 | 1 | 3 | 101-1824 | ТССЦ Чувашская республика (редакция 2014), 101-1824, Приказ Минстроя России от 05.05.2015 № 337/пр | Олифа для улучшенной окраски (10% натуральной, 90% комбинированной) | 1348 | 1009 | т | т | 1000 | 0.0025 | 17917 | 0 | 0 | 0 | 0 | 1 | 0 |  | 0.0025 | 2 | 48372753 | 371 | 0 | 0 | 0 | 0 | 0 | 0 | 0 | 0
166 | 48372754 | 48372744 | 37777619 | 1 | 1 | 1 | 3 | 409-0639 | ТССЦ Чувашская республика (редакция 2014), 409-0639, Приказ Минстроя России от 05.05.2015 № 337/пр | Пемза шлаковая (щебень пористый из металлургического шлака), марка 600, фракция 5-10 мм | 1339 | 1007 | м3 | м3 | 1 | 0.0024 | 74.58 | 0 | 0 | 0 | 0 | 1 | 0 |  | 0.0024 | 2 | 48372754 | 372 | 0 | 0 | 0 | 0 | 0 | 0 | 0 | 0
167 | 48372760 | 48372755 | 23129805 | 1 | 1 | 1 | 1 | 1-1030-21 |  | Рабочий строитель среднего разряда 3 | 1369 | 1013 | чел.-ч | чел.-ч | 1 | 51.3 | 0 | 0 | 0 | 7.97 | 0 | 1 | 1 |  | 51.3 | 2 | 48372756 | 373 | 0 | 0 | 0 | 0 | 0 | 0 | 0 | 0
167 | 48372761 | 48372755 | 121548 | 1 | 1 | 1 | 1 | 2 |  | Затраты труда машинистов | 608254 | 1013 | чел.час | чел.час | 1 | 0.26 | 0 | 0 | 0 | 0 | 0 | 1 | 2 |  | 0.26 | 2 | 48372757 | 374 | 0 | 0 | 0 | 0 | 0 | 0 | 0 | 0
167 | 48372762 | 48372755 | 37802578 | 1 | 1 | 1 | 2 | 030954 | ТСЭМ Чувашская республика (редакция 2014), 030954, Приказ Минстроя России от 05.05.2015 № 337/пр | Подъемники грузоподъемностью до 500 кг одномачтовые, высота подъема 45 м | 1368 | 1011 | маш.-ч | маш.-ч | 1 | 0.26 | 0 | 32.09 | 12.1 | 0 | 0 | 1 | 0 |  | 0.26 | 2 | 48372758 | 375 | 0 | 0 | 0 | 0 | 0 | 0 | 0 | 0
167 | 48372763 | 48372755 | 37792788 | 1 | 1 | 1 | 3 | 509-9899 | ТССЦ Чувашская республика (редакция 2014), 509-9899, Приказ Минстроя России от 05.05.2015 № 337/пр | Строительный мусор и масса возвратных материалов | 1348 | 1009 | т | т | 1000 | 1.82 | 0 | 0 | 0 | 0 | 0 | 0 | 0 |  | 1.82 | 2 | 48372759 | 376 | 0 | 0 | 0 | 0 | 0 | 0 | 0 | 0
168 | 48372778 | 48372764 | 23135499 | 1 | 1 | 1 | 1 | 1-1040-21 |  | Рабочий строитель среднего разряда 4 | 1369 | 1013 | чел.-ч | чел.-ч | 1 | 21.65 | 0 | 0 | 0 | 8.99 | 0 | 1 | 1 | )*1,15 | 24.8975 | 2 | 48372765 | 377 | 0 | 0 | 0 | 0 | 0 | 0 | 0 | 0
168 | 48372779 | 48372764 | 121548 | 1 | 1 | 1 | 1 | 2 |  | Затраты труда машинистов | 608254 | 1013 | чел.час | чел.час | 1 | 0.13 | 0 | 0 | 0 | 0 | 0 | 1 | 2 | )*1,25 | 0.1625 | 2 | 48372766 | 378 | 0 | 0 | 0 | 0 | 0 | 0 | 0 | 0
168 | 48372780 | 48372764 | 37802578 | 1 | 1 | 1 | 2 | 030954 | ТСЭМ Чувашская республика (редакция 2014), 030954, Приказ Минстроя России от 05.05.2015 № 337/пр | Подъемники грузоподъемностью до 500 кг одномачтовые, высота подъема 45 м | 1368 | 1011 | маш.-ч | маш.-ч | 1 | 0.13 | 0 | 32.09 | 12.1 | 0 | 0 | 1 | 0 | )*1,25 | 0.1625 | 2 | 48372767 | 379 | 0 | 0 | 0 | 0 | 0 | 0 | 0 | 0
168 | 48372781 | 48372764 | 37804065 | 1 | 1 | 1 | 2 | 330206 | ТСЭМ Чувашская республика (редакция 2014), 330206, Приказ Минстроя России от 05.05.2015 № 337/пр | Дрели электрические | 1368 | 1011 | маш.-ч | маш.-ч | 1 | 0.2 | 0 | 2.15 | 0 | 0 | 0 | 1 | 0 | )*1,25 | 0.25 | 2 | 48372768 | 380 | 0 | 0 | 0 | 0 | 0 | 0 | 0 | 0
168 | 48372782 | 48372764 | 37804456 | 1 | 1 | 1 | 2 | 400001 | ТСЭМ Чувашская республика (редакция 2014), 400001, Приказ Минстроя России от 05.05.2015 № 337/пр | Автомобили бортовые, грузоподъемность до 5 т | 1368 | 1011 | маш.-ч | маш.-ч | 1 | 0.22 | 0 | 91.76 | 10.35 | 0 | 0 | 1 | 0 | )*1,25 | 0.275 | 2 | 48372769 | 381 | 0 | 0 | 0 | 0 | 0 | 0 | 0 | 0
168 | 48372783 | 48372764 | 37732516 | 1 | 1 | 1 | 3 | 101-0388 | ТССЦ Чувашская республика (редакция 2014), 101-0388, Приказ Минстроя России от 05.05.2015 № 337/пр | Краски масляные земляные марки МА-0115 мумия, сурик железный | 1348 | 1009 | т | т | 1000 | 0.0004 | 20713 | 0 | 0 | 0 | 0 | 1 | 0 | *0 | 0 | 2 | 48372770 | 382 | 0 | 0 | 0 | 0 | 0 | 0 | 0 | 0
168 | 48372784 | 48372764 | 37732761 | 1 | 1 | 1 | 3 | 101-0628 | ТССЦ Чувашская республика (редакция 2014), 101-0628, Приказ Минстроя России от 05.05.2015 № 337/пр | Олифа комбинированная, марки К-3 | 1348 | 1009 | т | т | 1000 | 0.0002 | 17917 | 0 | 0 | 0 | 0 | 1 | 0 | *0 | 0 | 2 | 48372771 | 383 | 0 | 0 | 0 | 0 | 0 | 0 | 0 | 0
168 | 48372785 | 48372764 | 37735405 | 1 | 1 | 1 | 3 | 101-0782 | ТССЦ Чувашская республика (редакция 2014), 101-0782, Приказ Минстроя России от 05.05.2015 № 337/пр | Поковки из квадратных заготовок, масса 1,8 кг | 1348 | 1009 | т | т | 1000 | 0.0036 | 5989 | 0 | 0 | 0 | 0 | 1 | 0 | *0 | 0 | 2 | 48372772 | 384 | 0 | 0 | 0 | 0 | 0 | 0 | 0 | 0
168 | 48372786 | 48372764 | 37730096 | 1 | 1 | 1 | 3 | 101-1669 | ТССЦ Чувашская республика (редакция 2014), 101-1669, Приказ Минстроя России от 05.05.2015 № 337/пр | Очес льняной | 1346 | 1009 | кг | кг | 1 | 0.3 | 37.29 | 0 | 0 | 0 | 0 | 1 | 0 | *0 | 0 | 2 | 48372773 | 385 | 0 | 0 | 0 | 0 | 0 | 0 | 0 | 0
168 | 48372787 | 48372764 | 37730022 | 1 | 1 | 1 | 3 | 101-1847 | ТССЦ Чувашская республика (редакция 2014), 101-1847, Приказ Минстроя России от 05.05.2015 № 337/пр | Замазка защитная | 1346 | 1009 | кг | кг | 1 | 2 | 9.61 | 0 | 0 | 0 | 0 | 1 | 0 | *0 | 0 | 2 | 48372774 | 386 | 0 | 0 | 0 | 0 | 0 | 0 | 0 | 0
168 | 48372788 | 48372764 | 37737285 | 1 | 1 | 1 | 3 | 101-2186 | ТССЦ Чувашская республика (редакция 2014), 101-2186, Приказ Минстроя России от 05.05.2015 № 337/пр | Шурупы с полукруглой головкой 6х90 мм | 1348 | 1009 | т | т | 1000 | 0.0007 | 11350 | 0 | 0 | 0 | 0 | 1 | 0 | *0 | 0 | 2 | 48372775 | 387 | 0 | 0 | 0 | 0 | 0 | 0 | 0 | 0
168 | 48372789 | 48372764 | 37737065 | 1 | 1 | 1 | 3 | 101-2204 | ТССЦ Чувашская республика (редакция 2014), 101-2204, Приказ Минстроя России от 05.05.2015 № 337/пр | Дюбели распорные полиэтиленовые 8х40 мм | 1358 | 1010 | 10 шт. | 10 шт. | 10 | 4 | 2 | 0 | 0 | 0 | 0 | 1 | 0 | *0 | 0 | 2 | 48372776 | 388 | 0 | 0 | 0 | 0 | 0 | 0 | 0 | 0
168 | 48372790 | 48372764 | 37764714 | 1 | 1 | 1 | 3 | 301-0825 | ТССЦ Чувашская республика (редакция 2014), 301-0825, Приказ Минстроя России от 05.05.2015 № 337/пр | Умывальники полуфарфоровые и фарфоровые с кронштейнами, сифоном бутылочным латунным и выпуском, овальные со скрытыми установочными поверхностями без спинки размером 550х480х150 мм | 1035 | 1013 | компл. | компл. | 1 | 10 | 237.7 | 0 | 0 | 0 | 0 | 1 | 0 | *0 | 0 | 2 | 48372777 | 389 | 0 | 0 | 0 | 0 | 0 | 0 | 0 | 0
169 | 48372910 | 48372909 | 23146451 | 1 | 1 | 1 | 1 | 1-1043-21 |  | Рабочий строитель среднего разряда 4,3 | 1369 | 1013 | чел.-ч | чел.-ч | 1 | 2.78 | 0 | 0 | 0 | 9.4 | 0 | 1 | 1 | )*1,15 | 3.197 | 2 | 48372910 | 390 | 0 | 0 | 0 | 0 | 0 | 0 | 0 | 0
169 | 48372911 | 48372909 | 37802657 | 1 | 1 | 1 | 2 | 040502 | ТСЭМ Чувашская республика (редакция 2014), 040502, Приказ Минстроя России от 05.05.2015 № 337/пр | Установки для сварки ручной дуговой (постоянного тока) | 1368 | 1011 | маш.-ч | маш.-ч | 1 | 0.73 | 0 | 7.55 | 0 | 0 | 0 | 1 | 0 | )*1,25 | 0.9125 | 2 | 48372911 | 391 | 0 | 0 | 0 | 0 | 0 | 0 | 0 | 0
169 | 48372912 | 48372909 | 37803303 | 1 | 1 | 1 | 2 | 134041 | ТСЭМ Чувашская республика (редакция 2014), 134041, Приказ Минстроя России от 05.05.2015 № 337/пр | Шуруповерт | 1368 | 1011 | маш.-ч | маш.-ч | 1 | 0.77 | 0 | 1.98 | 0 | 0 | 0 | 1 | 0 | )*1,25 | 0.9625 | 2 | 48372912 | 392 | 0 | 0 | 0 | 0 | 0 | 0 | 0 | 0
169 | 48372913 | 48372909 | 37804136 | 1 | 1 | 1 | 2 | 331451 | ТСЭМ Чувашская республика (редакция 2014), 331451, Приказ Минстроя России от 05.05.2015 № 337/пр | Перфораторы электрические | 1368 | 1011 | маш.-ч | маш.-ч | 1 | 0.73 | 0 | 2.27 | 0 | 0 | 0 | 1 | 0 | )*1,25 | 0.9125 | 2 | 48372913 | 393 | 0 | 0 | 0 | 0 | 0 | 0 | 0 | 0
169 | 48372914 | 48372909 | 37804456 | 1 | 1 | 1 | 2 | 400001 | ТСЭМ Чувашская республика (редакция 2014), 400001, Приказ Минстроя России от 05.05.2015 № 337/пр | Автомобили бортовые, грузоподъемность до 5 т | 1368 | 1011 | маш.-ч | маш.-ч | 1 | 0.02 | 0 | 91.76 | 10.35 | 0 | 0 | 1 | 0 | )*1,25 | 0.025 | 2 | 48372914 | 394 | 0 | 0 | 0 | 0 | 0 | 0 | 0 | 0
169 | 48372915 | 48372909 | 37736609 | 1 | 1 | 1 | 3 | 101-1513 | ТССЦ Чувашская республика (редакция 2014), 101-1513, Приказ Минстроя России от 05.05.2015 № 337/пр | Электроды диаметром 4 мм Э42 | 1348 | 1009 | т | т | 1000 | 8e-05 | 9750 | 0 | 0 | 0 | 0 | 1 | 0 |  | 8e-05 | 2 | 48372915 | 395 | 0 | 0 | 0 | 0 | 0 | 0 | 0 | 0
169 | 48372916 | 48372909 | 37736785 | 1 | 1 | 1 | 3 | 101-1929 | ТССЦ Чувашская республика (редакция 2014), 101-1929, Приказ Минстроя России от 05.05.2015 № 337/пр | Болты анкерные | 1348 | 1009 | т | т | 1000 | 0.003 | 10068 | 0 | 0 | 0 | 0 | 1 | 0 |  | 0.003 | 2 | 48372916 | 396 | 0 | 0 | 0 | 0 | 0 | 0 | 0 | 0
169 | 48372917 | 48372909 | 37730109 | 1 | 1 | 1 | 3 | 101-3661 | ТССЦ Чувашская республика (редакция 2014), 101-3661, Приказ Минстроя России от 05.05.2015 № 337/пр | Пена монтажная противопожарная полиуретановая NULLIFIRE (0,88 л) | 1354 | 1010 | шт. | шт. | 1 | 0.19 | 111.76 | 0 | 0 | 0 | 0 | 1 | 0 |  | 0.19 | 2 | 48372917 | 397 | 0 | 0 | 0 | 0 | 0 | 0 | 0 | 0
169 | 48372918 | 48372909 | 37752592 | 1 | 1 | 1 | 3 | 203-8126 | ТССЦ Чувашская республика (редакция 2014), 203-8126, Приказ Минстроя России от 05.05.2015 № 337/пр | Дверь противопожарная металлическая двупольная ДПМ-02/30, размером 1300х2100 мм | 1354 | 1010 | шт. | шт. | 1 | 0 | 4600.23 | 0 | 0 | 0 | 1 | 0 | 0 |  | 0 | 3 | -1 |  | 0 | 0 | 0 | 0 | 0 | 0 | 0 | 0
172 | 48372806 | 48372802 | 23132616 | 1 | 1 | 1 | 1 | 1-1024-21 |  | Рабочий строитель среднего разряда 2,4 | 1369 | 1013 | чел.-ч | чел.-ч | 1 | 103.91 | 0 | 0 | 0 | 7.56 | 0 | 1 | 1 |  | 103.91 | 2 | 48372803 | 398 | 0 | 0 | 0 | 0 | 0 | 0 | 0 | 0
172 | 48372807 | 48372802 | 121548 | 1 | 1 | 1 | 1 | 2 |  | Затраты труда машинистов | 608254 | 1013 | чел.час | чел.час | 1 | 7.74 | 0 | 0 | 0 | 0 | 0 | 1 | 2 |  | 7.74 | 2 | 48372804 | 399 | 0 | 0 | 0 | 0 | 0 | 0 | 0 | 0
172 | 48372808 | 48372802 | 37802578 | 1 | 1 | 1 | 2 | 030954 | ТСЭМ Чувашская республика (редакция 2014), 030954, Приказ Минстроя России от 05.05.2015 № 337/пр | Подъемники грузоподъемностью до 500 кг одномачтовые, высота подъема 45 м | 1368 | 1011 | маш.-ч | маш.-ч | 1 | 7.74 | 0 | 32.09 | 12.1 | 0 | 0 | 1 | 0 |  | 7.74 | 2 | 48372805 | 400 | 0 | 0 | 0 | 0 | 0 | 0 | 0 | 0
173 | 48372939 | 48372921 | 23136905 | 1 | 1 | 1 | 1 | 1-1036-21 |  | Рабочий строитель среднего разряда 3,6 | 1369 | 1013 | чел.-ч | чел.-ч | 1 | 104.28 | 0 | 0 | 0 | 8.58 | 0 | 1 | 1 | )*1,15 | 119.922 | 2 | 48372922 | 401 | 0 | 0 | 0 | 0 | 0 | 0 | 0 | 0
173 | 48372940 | 48372921 | 121548 | 1 | 1 | 1 | 1 | 2 |  | Затраты труда машинистов | 608254 | 1013 | чел.час | чел.час | 1 | 11.35 | 0 | 0 | 0 | 0 | 0 | 1 | 2 | )*1,25 | 14.1875 | 2 | 48372923 | 402 | 0 | 0 | 0 | 0 | 0 | 0 | 0 | 0
173 | 48372941 | 48372921 | 37802359 | 1 | 1 | 1 | 2 | 020129 | ТСЭМ Чувашская республика (редакция 2014), 020129, Приказ Минстроя России от 05.05.2015 № 337/пр | Краны башенные при работе на других видах строительства 8 т | 1368 | 1011 | маш.-ч | маш.-ч | 1 | 9.69 | 0 | 103.49 | 12.1 | 0 | 0 | 1 | 0 | )*1,25 | 12.1125 | 2 | 48372924 | 403 | 0 | 0 | 0 | 0 | 0 | 0 | 0 | 0
173 | 48372942 | 48372921 | 37802443 | 1 | 1 | 1 | 2 | 021141 | ТСЭМ Чувашская республика (редакция 2014), 021141, Приказ Минстроя России от 05.05.2015 № 337/пр | Краны на автомобильном ходу при работе на других видах строительства 10 т | 1368 | 1011 | маш.-ч | маш.-ч | 1 | 1.66 | 0 | 124.14 | 12.1 | 0 | 0 | 1 | 0 | )*1,25 | 2.075 | 2 | 48372925 | 404 | 0 | 0 | 0 | 0 | 0 | 0 | 0 | 0
173 | 48372943 | 48372921 | 37803075 | 1 | 1 | 1 | 2 | 121011 | ТСЭМ Чувашская республика (редакция 2014), 121011, Приказ Минстроя России от 05.05.2015 № 337/пр | Котлы битумные передвижные 400 л | 1368 | 1011 | маш.-ч | маш.-ч | 1 | 1.79 | 0 | 33.19 | 0 | 0 | 0 | 1 | 0 | )*1,25 | 2.2375 | 2 | 48372926 | 405 | 0 | 0 | 0 | 0 | 0 | 0 | 0 | 0
173 | 48372944 | 48372921 | 37804456 | 1 | 1 | 1 | 2 | 400001 | ТСЭМ Чувашская республика (редакция 2014), 400001, Приказ Минстроя России от 05.05.2015 № 337/пр | Автомобили бортовые, грузоподъемность до 5 т | 1368 | 1011 | маш.-ч | маш.-ч | 1 | 1.99 | 0 | 91.76 | 10.35 | 0 | 0 | 1 | 0 | )*1,25 | 2.4875 | 2 | 48372927 | 406 | 0 | 0 | 0 | 0 | 0 | 0 | 0 | 0
173 | 48372945 | 48372921 | 37736992 | 1 | 1 | 1 | 3 | 101-0195 | ТССЦ Чувашская республика (редакция 2014), 101-0195, Приказ Минстроя России от 05.05.2015 № 337/пр | Гвозди толевые круглые 3,0х40 мм | 1348 | 1009 | т | т | 1000 | 0.0021 | 9167 | 0 | 0 | 0 | 0 | 1 | 0 |  | 0.0021 | 2 | 48372928 | 407 | 0 | 0 | 0 | 0 | 0 | 0 | 0 | 0
173 | 48372946 | 48372921 | 37734130 | 1 | 1 | 1 | 3 | 101-1591 | ТССЦ Чувашская республика (редакция 2014), 101-1591, Приказ Минстроя России от 05.05.2015 № 337/пр | Смола каменноугольная для дорожного строительства | 1348 | 1009 | т | т | 1000 | 0.0236 | 1695 | 0 | 0 | 0 | 0 | 1 | 0 |  | 0.0236 | 2 | 48372929 | 408 | 0 | 0 | 0 | 0 | 0 | 0 | 0 | 0
173 | 48372947 | 48372921 | 37731351 | 1 | 1 | 1 | 3 | 101-1742 | ТССЦ Чувашская республика (редакция 2014), 101-1742, Приказ Минстроя России от 05.05.2015 № 337/пр | Толь с крупнозернистой посыпкой гидроизоляционный марки ТГ-350 | 1327 | 1005 | м2 | м2 | 1 | 89 | 5.82 | 0 | 0 | 0 | 0 | 1 | 0 |  | 89 | 2 | 48372930 | 409 | 0 | 0 | 0 | 0 | 0 | 0 | 0 | 0
173 | 48372948 | 48372921 | 37735313 | 1 | 1 | 1 | 3 | 101-1789 | ТССЦ Чувашская республика (редакция 2014), 101-1789, Приказ Минстроя России от 05.05.2015 № 337/пр | Ерши металлические строительные | 1346 | 1009 | кг | кг | 1 | 37.5 | 10.41 | 0 | 0 | 0 | 0 | 1 | 0 |  | 37.5 | 2 | 48372931 | 410 | 0 | 0 | 0 | 0 | 0 | 0 | 0 | 0
173 | 48372949 | 48372921 | 37736933 | 1 | 1 | 1 | 3 | 101-1805 | ТССЦ Чувашская республика (редакция 2014), 101-1805, Приказ Минстроя России от 05.05.2015 № 337/пр | Гвозди строительные | 1348 | 1009 | т | т | 1000 | 0.00413 | 12936 | 0 | 0 | 0 | 0 | 1 | 0 |  | 0.00413 | 2 | 48372932 | 411 | 0 | 0 | 0 | 0 | 0 | 0 | 0 | 0
173 | 48372950 | 48372921 | 37730106 | 1 | 1 | 1 | 3 | 101-8052 | ТССЦ Чувашская республика (редакция 2014), 101-8052, Приказ Минстроя России от 05.05.2015 № 337/пр | Пена монтажная | 1296 | 1002 | л | л | 1 | 32.4 | 47.56 | 0 | 0 | 0 | 0 | 1 | 0 |  | 32.4 | 2 | 48372933 | 412 | 0 | 0 | 0 | 0 | 0 | 0 | 0 | 0
173 | 48372951 | 48372921 | 37737435 | 1 | 1 | 1 | 3 | 101-9411 | ТССЦ Чувашская республика (редакция 2014), 101-9411, Приказ Минстроя России от 05.05.2015 № 337/пр | Скобяные изделия | 1035 | 1013 | компл. | компл. | 1 | 0 | 0 | 0 | 0 | 0 | 1 | 0 | 0 |  | 0 | 2 | 48372934 | 413 | 0 | 0 | 0 | 0 | 0 | 0 | 0 | 0
173 | 48372952 | 48372921 | 37738205 | 1 | 1 | 1 | 3 | 102-0053 | ТССЦ Чувашская республика (редакция 2014), 102-0053, Приказ Минстроя России от 05.05.2015 № 337/пр | Доски обрезные хвойных пород длиной 4-6,5 м, шириной 75-150 мм, толщиной 25 мм, III сорта | 1339 | 1007 | м3 | м3 | 1 | 0.08 | 919.99 | 0 | 0 | 0 | 0 | 1 | 0 |  | 0.08 | 2 | 48372935 | 414 | 0 | 0 | 0 | 0 | 0 | 0 | 0 | 0
173 | 48372953 | 48372921 | 37752537 | 1 | 1 | 1 | 3 | 203-0223 | ТССЦ Чувашская республика (редакция 2014), 203-0223, Приказ Минстроя России от 05.05.2015 № 337/пр | Блоки дверные с рамочными полотнами однопольные ДН 21-10, площадь 2,05 м2; ДН 24-10, площадь 2,35 м2 | 1327 | 1005 | м2 | м2 | 1 | 100 | 208.29 | 0 | 0 | 0 | 0 | 1 | 0 |  | 100 | 2 | 48372936 | 415 | 0 | 0 | 0 | 0 | 0 | 0 | 0 | 0
173 | 48372954 | 48372921 | 37768070 | 1 | 1 | 1 | 3 | 402-0087 | ТССЦ Чувашская республика (редакция 2014), 402-0087, Приказ Минстроя России от 05.05.2015 № 337/пр | Раствор готовый отделочный тяжелый, известковый 1:2,0 | 1339 | 1007 | м3 | м3 | 1 | 0.105 | 360 | 0 | 0 | 0 | 0 | 1 | 0 |  | 0.105 | 2 | 48372937 | 416 | 0 | 0 | 0 | 0 | 0 | 0 | 0 | 0
173 | 48372955 | 48372921 | 37777026 | 1 | 1 | 1 | 3 | 405-0219 | ТССЦ Чувашская республика (редакция 2014), 405-0219, Приказ Минстроя России от 05.05.2015 № 337/пр | Гипсовые вяжущие, марка Г3 | 1348 | 1009 | т | т | 1000 | 0.016 | 729.98 | 0 | 0 | 0 | 0 | 1 | 0 |  | 0.016 | 2 | 48372938 | 417 | 0 | 0 | 0 | 0 | 0 | 0 | 0 | 0
177 | 48372993 | 48372992 | 23131263 | 1 | 1 | 1 | 1 | 1-1025-21 |  | Рабочий строитель среднего разряда 2,5 | 1369 | 1013 | чел.-ч | чел.-ч | 1 | 7.82 | 0 | 0 | 0 | 7.63 | 0 | 1 | 1 | )*1,15 | 8.993 | 2 | 48372993 | 418 | 0 | 0 | 0 | 0 | 0 | 0 | 0 | 0
177 | 48372994 | 48372992 | 37804456 | 1 | 1 | 1 | 2 | 400001 | ТСЭМ Чувашская республика (редакция 2014), 400001, Приказ Минстроя России от 05.05.2015 № 337/пр | Автомобили бортовые, грузоподъемность до 5 т | 1368 | 1011 | маш.-ч | маш.-ч | 1 | 0.04 | 0 | 91.76 | 10.35 | 0 | 0 | 1 | 0 | )*1,25 | 0.05 | 2 | 48372994 | 419 | 0 | 0 | 0 | 0 | 0 | 0 | 0 | 0
177 | 48372995 | 48372992 | 37736933 | 1 | 1 | 1 | 3 | 101-1805 | ТССЦ Чувашская республика (редакция 2014), 101-1805, Приказ Минстроя России от 05.05.2015 № 337/пр | Гвозди строительные | 1348 | 1009 | т | т | 1000 | 0.00071 | 12936 | 0 | 0 | 0 | 0 | 1 | 0 |  | 0.00071 | 2 | 48372995 | 420 | 0 | 0 | 0 | 0 | 0 | 0 | 0 | 0
177 | 48372996 | 48372992 | 37752953 | 1 | 1 | 1 | 3 | 203-0359 | ТССЦ Чувашская республика (редакция 2014), 203-0359, Приказ Минстроя России от 05.05.2015 № 337/пр | Наличники из древесины типа Н-1, Н-2 размером 13х54 мм | 1301 | 1003 | м | м | 1 | 112 | 3.96 | 0 | 0 | 0 | 0 | 1 | 0 |  | 112 | 2 | 48372996 | 421 | 0 | 0 | 0 | 0 | 0 | 0 | 0 | 0
178 | 48373057 | 48373047 | 23136905 | 1 | 1 | 1 | 1 | 1-1036-21 |  | Рабочий строитель среднего разряда 3,6 | 1369 | 1013 | чел.-ч | чел.-ч | 1 | 166.47 | 0 | 0 | 0 | 8.58 | 0 | 1 | 1 | )*1,15 | 191.4405 | 2 | 48373048 | 422 | 0 | 0 | 0 | 0 | 0 | 0 | 0 | 0
178 | 48373058 | 48373047 | 121548 | 1 | 1 | 1 | 1 | 2 |  | Затраты труда машинистов | 608254 | 1013 | чел.час | чел.час | 1 | 0.08 | 0 | 0 | 0 | 0 | 0 | 1 | 2 | )*1,25 | 0.1 | 2 | 48373049 | 423 | 0 | 0 | 0 | 0 | 0 | 0 | 0 | 0
178 | 48373059 | 48373047 | 37802578 | 1 | 1 | 1 | 2 | 030954 | ТСЭМ Чувашская республика (редакция 2014), 030954, Приказ Минстроя России от 05.05.2015 № 337/пр | Подъемники грузоподъемностью до 500 кг одномачтовые, высота подъема 45 м | 1368 | 1011 | маш.-ч | маш.-ч | 1 | 0.08 | 0 | 32.09 | 12.1 | 0 | 0 | 1 | 0 | )*1,25 | 0.1 | 2 | 48373050 | 424 | 0 | 0 | 0 | 0 | 0 | 0 | 0 | 0
178 | 48373060 | 48373047 | 37804145 | 1 | 1 | 1 | 2 | 331531 | ТСЭМ Чувашская республика (редакция 2014), 331531, Приказ Минстроя России от 05.05.2015 № 337/пр | Пила дисковая электрическая | 1368 | 1011 | маш.-ч | маш.-ч | 1 | 0.26 | 0 | 0.96 | 0 | 0 | 0 | 1 | 0 | )*1,25 | 0.325 | 2 | 48373051 | 425 | 0 | 0 | 0 | 0 | 0 | 0 | 0 | 0
178 | 48373061 | 48373047 | 37804456 | 1 | 1 | 1 | 2 | 400001 | ТСЭМ Чувашская республика (редакция 2014), 400001, Приказ Минстроя России от 05.05.2015 № 337/пр | Автомобили бортовые, грузоподъемность до 5 т | 1368 | 1011 | маш.-ч | маш.-ч | 1 | 0.5 | 0 | 91.76 | 10.35 | 0 | 0 | 1 | 0 | )*1,25 | 0.625 | 2 | 48373052 | 426 | 0 | 0 | 0 | 0 | 0 | 0 | 0 | 0
178 | 48373062 | 48373047 | 37729991 | 1 | 1 | 1 | 3 | 101-1757 | ТССЦ Чувашская республика (редакция 2014), 101-1757, Приказ Минстроя России от 05.05.2015 № 337/пр | Ветошь | 1346 | 1009 | кг | кг | 1 | 0.2 | 1.82 | 0 | 0 | 0 | 0 | 1 | 0 |  | 0.2 | 2 | 48373053 | 427 | 0 | 0 | 0 | 0 | 0 | 0 | 0 | 0
178 | 48373063 | 48373047 | 37731832 | 1 | 1 | 1 | 3 | 101-1862 | ТССЦ Чувашская республика (редакция 2014), 101-1862, Приказ Минстроя России от 05.05.2015 № 337/пр | Пластик бумажно-слоистый 2 с декоративной стороной | 1329 | 1005 | 1000 м2 | 1000 м2 | 1000 | 0.105 | 113054 | 0 | 0 | 0 | 0 | 1 | 0 |  | 0.105 | 2 | 48373054 | 428 | 0 | 0 | 0 | 0 | 0 | 0 | 0 | 0
178 | 48373064 | 48373047 | 37731585 | 1 | 1 | 1 | 3 | 101-2434 | ТССЦ Чувашская республика (редакция 2014), 101-2434, Приказ Минстроя России от 05.05.2015 № 337/пр | Клей ПВА | 1346 | 1009 | кг | кг | 1 | 30 | 16.14 | 0 | 0 | 0 | 0 | 1 | 0 |  | 30 | 2 | 48373055 | 429 | 0 | 0 | 0 | 0 | 0 | 0 | 0 | 0
178 | 48373065 | 48373047 | 37731525 | 1 | 1 | 1 | 3 | 101-3464 | ТССЦ Чувашская республика (редакция 2014), 101-3464, Приказ Минстроя России от 05.05.2015 № 337/пр | Грунтовка масляная ВАК-I-V | 1348 | 1009 | т | т | 1000 | 0.0089 | 6081.08 | 0 | 0 | 0 | 0 | 1 | 0 |  | 0.0089 | 2 | 48373056 | 430 | 0 | 0 | 0 | 0 | 0 | 0 | 0 | 0
181 | 48373014 | 48373013 | 23136905 | 1 | 1 | 1 | 1 | 1-1036-21 |  | Рабочий строитель среднего разряда 3,6 | 1369 | 1013 | чел.-ч | чел.-ч | 1 | 166.47 | 0 | 0 | 0 | 8.58 | 0 | 1 | 1 | )*1,15 | 191.4405 | 2 | 48373014 | 431 | 0 | 0 | 0 | 0 | 0 | 0 | 0 | 0
181 | 48373015 | 48373013 | 121548 | 1 | 1 | 1 | 1 | 2 |  | Затраты труда машинистов | 608254 | 1013 | чел.час | чел.час | 1 | 0.08 | 0 | 0 | 0 | 0 | 0 | 1 | 2 | )*1,25 | 0.1 | 2 | 48373015 | 432 | 0 | 0 | 0 | 0 | 0 | 0 | 0 | 0
181 | 48373016 | 48373013 | 37802578 | 1 | 1 | 1 | 2 | 030954 | ТСЭМ Чувашская республика (редакция 2014), 030954, Приказ Минстроя России от 05.05.2015 № 337/пр | Подъемники грузоподъемностью до 500 кг одномачтовые, высота подъема 45 м | 1368 | 1011 | маш.-ч | маш.-ч | 1 | 0.08 | 0 | 32.09 | 12.1 | 0 | 0 | 1 | 0 | )*1,25 | 0.1 | 2 | 48373016 | 433 | 0 | 0 | 0 | 0 | 0 | 0 | 0 | 0
181 | 48373017 | 48373013 | 37804145 | 1 | 1 | 1 | 2 | 331531 | ТСЭМ Чувашская республика (редакция 2014), 331531, Приказ Минстроя России от 05.05.2015 № 337/пр | Пила дисковая электрическая | 1368 | 1011 | маш.-ч | маш.-ч | 1 | 0.26 | 0 | 0.96 | 0 | 0 | 0 | 1 | 0 | )*1,25 | 0.325 | 2 | 48373017 | 434 | 0 | 0 | 0 | 0 | 0 | 0 | 0 | 0
181 | 48373018 | 48373013 | 37804456 | 1 | 1 | 1 | 2 | 400001 | ТСЭМ Чувашская республика (редакция 2014), 400001, Приказ Минстроя России от 05.05.2015 № 337/пр | Автомобили бортовые, грузоподъемность до 5 т | 1368 | 1011 | маш.-ч | маш.-ч | 1 | 0.5 | 0 | 91.76 | 10.35 | 0 | 0 | 1 | 0 | )*1,25 | 0.625 | 2 | 48373018 | 435 | 0 | 0 | 0 | 0 | 0 | 0 | 0 | 0
181 | 48373019 | 48373013 | 37729991 | 1 | 1 | 1 | 3 | 101-1757 | ТССЦ Чувашская республика (редакция 2014), 101-1757, Приказ Минстроя России от 05.05.2015 № 337/пр | Ветошь | 1346 | 1009 | кг | кг | 1 | 0.2 | 1.82 | 0 | 0 | 0 | 0 | 1 | 0 |  | 0.2 | 2 | 48373019 | 436 | 0 | 0 | 0 | 0 | 0 | 0 | 0 | 0
181 | 48373020 | 48373013 | 37731832 | 1 | 1 | 1 | 3 | 101-1862 | ТССЦ Чувашская республика (редакция 2014), 101-1862, Приказ Минстроя России от 05.05.2015 № 337/пр | Пластик бумажно-слоистый 2 с декоративной стороной | 1329 | 1005 | 1000 м2 | 1000 м2 | 1000 | 0.105 | 113054 | 0 | 0 | 0 | 0 | 1 | 0 |  | 0.105 | 2 | 48373020 | 437 | 0 | 0 | 0 | 0 | 0 | 0 | 0 | 0
181 | 48373021 | 48373013 | 37731585 | 1 | 1 | 1 | 3 | 101-2434 | ТССЦ Чувашская республика (редакция 2014), 101-2434, Приказ Минстроя России от 05.05.2015 № 337/пр | Клей ПВА | 1346 | 1009 | кг | кг | 1 | 30 | 16.14 | 0 | 0 | 0 | 0 | 1 | 0 |  | 30 | 2 | 48373021 | 438 | 0 | 0 | 0 | 0 | 0 | 0 | 0 | 0
181 | 48373022 | 48373013 | 37731525 | 1 | 1 | 1 | 3 | 101-3464 | ТССЦ Чувашская республика (редакция 2014), 101-3464, Приказ Минстроя России от 05.05.2015 № 337/пр | Грунтовка масляная ВАК-I-V | 1348 | 1009 | т | т | 1000 | 0.0089 | 6081.08 | 0 | 0 | 0 | 0 | 1 | 0 |  | 0.0089 | 2 | 48373022 | 439 | 0 | 0 | 0 | 0 | 0 | 0 | 0 | 0
184 | 48373036 | 48373024 | 23134047 | 1 | 1 | 1 | 1 | 1-1031-21 |  | Рабочий строитель среднего разряда 3,1 | 1369 | 1013 | чел.-ч | чел.-ч | 1 | 165.88 | 0 | 0 | 0 | 8.07 | 0 | 1 | 1 |  | 165.88 | 2 | 48373025 | 440 | 0 | 0 | 0 | 0 | 0 | 0 | 0 | 0
184 | 48373037 | 48373024 | 121548 | 1 | 1 | 1 | 1 | 2 |  | Затраты труда машинистов | 608254 | 1013 | чел.час | чел.час | 1 | 0.47 | 0 | 0 | 0 | 0 | 0 | 1 | 2 |  | 0.47 | 2 | 48373026 | 441 | 0 | 0 | 0 | 0 | 0 | 0 | 0 | 0
184 | 48373038 | 48373024 | 37802541 | 1 | 1 | 1 | 2 | 030401 | ТСЭМ Чувашская республика (редакция 2014), 030401, Приказ Минстроя России от 05.05.2015 № 337/пр | Лебедки электрические тяговым усилием до 5,79 кН (0,59 т) | 1368 | 1011 | маш.-ч | маш.-ч | 1 | 0.16 | 0 | 1.85 | 0 | 0 | 0 | 1 | 0 |  | 0.16 | 2 | 48373027 | 442 | 0 | 0 | 0 | 0 | 0 | 0 | 0 | 0
184 | 48373039 | 48373024 | 37802657 | 1 | 1 | 1 | 2 | 040502 | ТСЭМ Чувашская республика (редакция 2014), 040502, Приказ Минстроя России от 05.05.2015 № 337/пр | Установки для сварки ручной дуговой (постоянного тока) | 1368 | 1011 | маш.-ч | маш.-ч | 1 | 0.74 | 0 | 7.55 | 0 | 0 | 0 | 1 | 0 |  | 0.74 | 2 | 48373028 | 443 | 0 | 0 | 0 | 0 | 0 | 0 | 0 | 0
184 | 48373040 | 48373024 | 37802699 | 1 | 1 | 1 | 2 | 050101 | ТСЭМ Чувашская республика (редакция 2014), 050101, Приказ Минстроя России от 05.05.2015 № 337/пр | Компрессоры передвижные с двигателем внутреннего сгорания давлением до 686 кПа (7 ат), производительность до 5 м3/мин | 1368 | 1011 | маш.-ч | маш.-ч | 1 | 0.47 | 0 | 59.38 | 9 | 0 | 0 | 1 | 0 |  | 0.47 | 2 | 48373029 | 444 | 0 | 0 | 0 | 0 | 0 | 0 | 0 | 0
184 | 48373041 | 48373024 | 37804095 | 1 | 1 | 1 | 2 | 330804 | ТСЭМ Чувашская республика (редакция 2014), 330804, Приказ Минстроя России от 05.05.2015 № 337/пр | Молотки при работе от передвижных компрессорных станций отбойные пневматические | 1368 | 1011 | маш.-ч | маш.-ч | 1 | 0.92 | 0 | 1.69 | 0 | 0 | 0 | 1 | 0 |  | 0.92 | 2 | 48373030 | 445 | 0 | 0 | 0 | 0 | 0 | 0 | 0 | 0
184 | 48373042 | 48373024 | 37804456 | 1 | 1 | 1 | 2 | 400001 | ТСЭМ Чувашская республика (редакция 2014), 400001, Приказ Минстроя России от 05.05.2015 № 337/пр | Автомобили бортовые, грузоподъемность до 5 т | 1368 | 1011 | маш.-ч | маш.-ч | 1 | 0.2 | 0 | 91.76 | 10.35 | 0 | 0 | 1 | 0 |  | 0.2 | 2 | 48373031 | 446 | 0 | 0 | 0 | 0 | 0 | 0 | 0 | 0
184 | 48373043 | 48373024 | 37736612 | 1 | 1 | 1 | 3 | 101-1529 | ТССЦ Чувашская республика (редакция 2014), 101-1529, Приказ Минстроя России от 05.05.2015 № 337/пр | Электроды диаметром 6 мм Э42 | 1348 | 1009 | т | т | 1000 | 0.009 | 9424 | 0 | 0 | 0 | 0 | 1 | 0 |  | 0.009 | 2 | 48373032 | 447 | 0 | 0 | 0 | 0 | 0 | 0 | 0 | 0
184 | 48373044 | 48373024 | 37751313 | 1 | 1 | 1 | 3 | 201-0761 | ТССЦ Чувашская республика (редакция 2014), 201-0761, Приказ Минстроя России от 05.05.2015 № 337/пр | Отдельные конструктивные элементы зданий и сооружений с преобладанием гнутых профилей, средняя масса сборочной единицы свыше 0,1 до 0,5 т | 1348 | 1009 | т | т | 1000 | 1.04 | 8128 | 0 | 0 | 0 | 0 | 1 | 0 |  | 1.04 | 2 | 48373033 | 448 | 0 | 0 | 0 | 0 | 0 | 0 | 0 | 0
184 | 48373045 | 48373024 | 37768012 | 1 | 1 | 1 | 3 | 402-0013 | ТССЦ Чувашская республика (редакция 2014), 402-0013, Приказ Минстроя России от 05.05.2015 № 337/пр | Раствор готовый кладочный цементно-известковый марки 50 | 1339 | 1007 | м3 | м3 | 1 | 0.54 | 318 | 0 | 0 | 0 | 0 | 1 | 0 |  | 0.54 | 2 | 48373034 | 449 | 0 | 0 | 0 | 0 | 0 | 0 | 0 | 0
184 | 48373046 | 48373024 | 37776723 | 1 | 1 | 1 | 3 | 404-0005 | ТССЦ Чувашская республика (редакция 2014), 404-0005, Приказ Минстроя России от 05.05.2015 № 337/пр | Кирпич керамический одинарный, размером 250х120х65 мм, марка 100 | 1356 | 1010 | 1000 шт. | 1000 шт. | 1000 | 0.57 | 794 | 0 | 0 | 0 | 0 | 1 | 0 |  | 0.57 | 2 | 48373035 | 450 | 0 | 0 | 0 | 0 | 0 | 0 | 0 | 0
185 | 48373211 | 48373210 | 23131263 | 1 | 1 | 1 | 1 | 1-1025-21 |  | Рабочий строитель среднего разряда 2,5 | 1369 | 1013 | чел.-ч | чел.-ч | 1 | 14.63 | 0 | 0 | 0 | 7.63 | 0 | 1 | 1 |  | 14.63 | 2 | 48373211 | 451 | 0 | 0 | 0 | 0 | 0 | 0 | 0 | 0
185 | 48373212 | 48373210 | 37802543 | 1 | 1 | 1 | 2 | 030403 | ТСЭМ Чувашская республика (редакция 2014), 030403, Приказ Минстроя России от 05.05.2015 № 337/пр | Лебедки электрические тяговым усилием 19,62 кН (2 т) | 1368 | 1011 | маш.-ч | маш.-ч | 1 | 0.32 | 0 | 6.9 | 0 | 0 | 0 | 1 | 0 |  | 0.32 | 2 | 48373212 | 452 | 0 | 0 | 0 | 0 | 0 | 0 | 0 | 0
185 | 48373213 | 48373210 | 37768012 | 1 | 1 | 1 | 3 | 402-0013 | ТССЦ Чувашская республика (редакция 2014), 402-0013, Приказ Минстроя России от 05.05.2015 № 337/пр | Раствор готовый кладочный цементно-известковый марки 50 | 1339 | 1007 | м3 | м3 | 1 | 0.24 | 318 | 0 | 0 | 0 | 0 | 1 | 0 |  | 0.24 | 2 | 48373213 | 453 | 0 | 0 | 0 | 0 | 0 | 0 | 0 | 0
185 | 48373214 | 48373210 | 37776723 | 1 | 1 | 1 | 3 | 404-0005 | ТССЦ Чувашская республика (редакция 2014), 404-0005, Приказ Минстроя России от 05.05.2015 № 337/пр | Кирпич керамический одинарный, размером 250х120х65 мм, марка 100 | 1356 | 1010 | 1000 шт. | 1000 шт. | 1000 | 0.4 | 794 | 0 | 0 | 0 | 0 | 1 | 0 |  | 0.4 | 2 | 48373214 | 454 | 0 | 0 | 0 | 0 | 0 | 0 | 0 | 0
186 | 48373314 | 48373313 | 23129438 | 1 | 1 | 1 | 1 | 1-1038-21 |  | Рабочий строитель среднего разряда 3,8 | 1369 | 1013 | чел.-ч | чел.-ч | 1 | 85.84 | 0 | 0 | 0 | 8.79 | 0 | 1 | 1 | )*1,15 | 98.716 | 2 | 48373314 | 455 | 0 | 0 | 0 | 0 | 0 | 0 | 0 | 0
186 | 48373315 | 48373313 | 121548 | 1 | 1 | 1 | 1 | 2 |  | Затраты труда машинистов | 608254 | 1013 | чел.час | чел.час | 1 | 6.29 | 0 | 0 | 0 | 0 | 0 | 1 | 2 | )*1,25 | 7.8625 | 2 | 48373315 | 456 | 0 | 0 | 0 | 0 | 0 | 0 | 0 | 0
186 | 48373316 | 48373313 | 37802578 | 1 | 1 | 1 | 2 | 030954 | ТСЭМ Чувашская республика (редакция 2014), 030954, Приказ Минстроя России от 05.05.2015 № 337/пр | Подъемники грузоподъемностью до 500 кг одномачтовые, высота подъема 45 м | 1368 | 1011 | маш.-ч | маш.-ч | 1 | 0.84 | 0 | 32.09 | 12.1 | 0 | 0 | 1 | 0 | )*1,25 | 1.05 | 2 | 48373316 | 457 | 0 | 0 | 0 | 0 | 0 | 0 | 0 | 0
186 | 48373317 | 48373313 | 37803004 | 1 | 1 | 1 | 2 | 111500 | ТСЭМ Чувашская республика (редакция 2014), 111500, Приказ Минстроя России от 05.05.2015 № 337/пр | Растворонасосы 1 м3/ч | 1368 | 1011 | маш.-ч | маш.-ч | 1 | 5.45 | 0 | 14.75 | 8 | 0 | 0 | 1 | 0 | )*1,25 | 6.8125 | 2 | 48373317 | 458 | 0 | 0 | 0 | 0 | 0 | 0 | 0 | 0
186 | 48373318 | 48373313 | 37736937 | 1 | 1 | 1 | 3 | 101-0179 | ТССЦ Чувашская республика (редакция 2014), 101-0179, Приказ Минстроя России от 05.05.2015 № 337/пр | Гвозди строительные с плоской головкой 1,6x50 мм | 1348 | 1009 | т | т | 1000 | 0.00012 | 9153 | 0 | 0 | 0 | 0 | 1 | 0 |  | 0.00012 | 2 | 48373318 | 459 | 0 | 0 | 0 | 0 | 0 | 0 | 0 | 0
186 | 48373319 | 48373313 | 37735510 | 1 | 1 | 1 | 3 | 101-0874 | ТССЦ Чувашская республика (редакция 2014), 101-0874, Приказ Минстроя России от 05.05.2015 № 337/пр | Сетка тканая с квадратными ячейками № 05 без покрытия | 1327 | 1005 | м2 | м2 | 1 | 5.54 | 28.25 | 0 | 0 | 0 | 0 | 1 | 0 |  | 5.54 | 2 | 48373319 | 460 | 0 | 0 | 0 | 0 | 0 | 0 | 0 | 0
186 | 48373320 | 48373313 | 37768066 | 1 | 1 | 1 | 3 | 402-0083 | ТССЦ Чувашская республика (редакция 2014), 402-0083, Приказ Минстроя России от 05.05.2015 № 337/пр | Раствор готовый отделочный тяжелый, цементно-известковый 1:1:6 | 1339 | 1007 | м3 | м3 | 1 | 1.87 | 399 | 0 | 0 | 0 | 0 | 1 | 0 |  | 1.87 | 2 | 48373320 | 461 | 0 | 0 | 0 | 0 | 0 | 0 | 0 | 0
186 | 48373321 | 48373313 | 37777026 | 1 | 1 | 1 | 3 | 405-0219 | ТССЦ Чувашская республика (редакция 2014), 405-0219, Приказ Минстроя России от 05.05.2015 № 337/пр | Гипсовые вяжущие, марка Г3 | 1348 | 1009 | т | т | 1000 | 0.006 | 729.98 | 0 | 0 | 0 | 0 | 1 | 0 |  | 0.006 | 2 | 48373321 | 462 | 0 | 0 | 0 | 0 | 0 | 0 | 0 | 0
187 | 48373329 | 48373322 | 23132590 | 1 | 1 | 1 | 1 | 1-1022-21 |  | Рабочий строитель среднего разряда 2,2 | 1369 | 1013 | чел.-ч | чел.-ч | 1 | 39.51 | 0 | 0 | 0 | 7.43 | 0 | 1 | 1 | )*1,15 | 45.4365 | 2 | 48373323 | 463 | 0 | 0 | 0 | 0 | 0 | 0 | 0 | 0
187 | 48373330 | 48373322 | 121548 | 1 | 1 | 1 | 1 | 2 |  | Затраты труда машинистов | 608254 | 1013 | чел.час | чел.час | 1 | 1.27 | 0 | 0 | 0 | 0 | 0 | 1 | 2 | )*1,25 | 1.5875 | 2 | 48373324 | 464 | 0 | 0 | 0 | 0 | 0 | 0 | 0 | 0
187 | 48373331 | 48373322 | 37802578 | 1 | 1 | 1 | 2 | 030954 | ТСЭМ Чувашская республика (редакция 2014), 030954, Приказ Минстроя России от 05.05.2015 № 337/пр | Подъемники грузоподъемностью до 500 кг одномачтовые, высота подъема 45 м | 1368 | 1011 | маш.-ч | маш.-ч | 1 | 1.27 | 0 | 32.09 | 12.1 | 0 | 0 | 1 | 0 | )*1,25 | 1.5875 | 2 | 48373325 | 465 | 0 | 0 | 0 | 0 | 0 | 0 | 0 | 0
187 | 48373332 | 48373322 | 37803001 | 1 | 1 | 1 | 2 | 111301 | ТСЭМ Чувашская республика (редакция 2014), 111301, Приказ Минстроя России от 05.05.2015 № 337/пр | Вибратор поверхностный | 1368 | 1011 | маш.-ч | маш.-ч | 1 | 9.07 | 0 | 0.66 | 0 | 0 | 0 | 1 | 0 | )*1,25 | 11.3375 | 2 | 48373326 | 466 | 0 | 0 | 0 | 0 | 0 | 0 | 0 | 0
187 | 48373333 | 48373322 | 37768005 | 1 | 1 | 1 | 3 | 402-0005 | ТССЦ Чувашская республика (редакция 2014), 402-0005, Приказ Минстроя России от 05.05.2015 № 337/пр | Раствор готовый кладочный цементный марки 150 | 1339 | 1007 | м3 | м3 | 1 | 2.04 | 472.01 | 0 | 0 | 0 | 0 | 1 | 0 |  | 2.04 | 2 | 48373327 | 467 | 0 | 0 | 0 | 0 | 0 | 0 | 0 | 0
187 | 48373334 | 48373322 | 37777802 | 1 | 1 | 1 | 3 | 411-0001 | ТССЦ Чувашская республика (редакция 2014), 411-0001, Приказ Минстроя России от 05.05.2015 № 337/пр | Вода | 1339 | 1007 | м3 | м3 | 1 | 3.5 | 2.47 | 0 | 0 | 0 | 0 | 1 | 0 |  | 3.5 | 2 | 48373328 | 468 | 0 | 0 | 0 | 0 | 0 | 0 | 0 | 0
188 | 48373349 | 48373335 | 23134955 | 1 | 1 | 1 | 1 | 1-1032-21 |  | Рабочий строитель среднего разряда 3,2 | 1369 | 1013 | чел.-ч | чел.-ч | 1 | 310.42 | 0 | 0 | 0 | 8.17 | 0 | 1 | 1 | )*1,15 | 356.983 | 2 | 48373336 | 469 | 0 | 0 | 0 | 0 | 0 | 0 | 0 | 0
188 | 48373350 | 48373335 | 121548 | 1 | 1 | 1 | 1 | 2 |  | Затраты труда машинистов | 608254 | 1013 | чел.час | чел.час | 1 | 1.72 | 0 | 0 | 0 | 0 | 0 | 1 | 2 | )*1,25 | 2.15 | 2 | 48373337 | 470 | 0 | 0 | 0 | 0 | 0 | 0 | 0 | 0
188 | 48373351 | 48373335 | 37802358 | 1 | 1 | 1 | 2 | 020128 | ТСЭМ Чувашская республика (редакция 2014), 020128, Приказ Минстроя России от 05.05.2015 № 337/пр | Краны башенные при работе на других видах строительства 5 т | 1368 | 1011 | маш.-ч | маш.-ч | 1 | 0.02 | 0 | 100.33 | 12.1 | 0 | 0 | 1 | 0 | )*1,25 | 0.025 | 2 | 48373338 | 471 | 0 | 0 | 0 | 0 | 0 | 0 | 0 | 0
188 | 48373352 | 48373335 | 37802442 | 1 | 1 | 1 | 2 | 021140 | ТСЭМ Чувашская республика (редакция 2014), 021140, Приказ Минстроя России от 05.05.2015 № 337/пр | Краны на автомобильном ходу при работе на других видах строительства 6,3 т | 1368 | 1011 | маш.-ч | маш.-ч | 1 | 0.01 | 0 | 104.01 | 10.35 | 0 | 0 | 1 | 0 | )*1,25 | 0.0125 | 2 | 48373339 | 472 | 0 | 0 | 0 | 0 | 0 | 0 | 0 | 0
188 | 48373353 | 48373335 | 37802992 | 1 | 1 | 1 | 2 | 110901 | ТСЭМ Чувашская республика (редакция 2014), 110901, Приказ Минстроя России от 05.05.2015 № 337/пр | Растворосмесители передвижные 65 л | 1368 | 1011 | маш.-ч | маш.-ч | 1 | 1.69 | 0 | 11.32 | 9 | 0 | 0 | 1 | 0 | )*1,25 | 2.1125 | 2 | 48373340 | 473 | 0 | 0 | 0 | 0 | 0 | 0 | 0 | 0
188 | 48373354 | 48373335 | 37804194 | 1 | 1 | 1 | 2 | 339904 | ТСЭМ Чувашская республика (редакция 2014), 339904, Приказ Минстроя России от 05.05.2015 № 337/пр | Плиткорез MAKITA RH 4101 | 1368 | 1011 | маш.-ч | маш.-ч | 1 | 0.05 | 0 | 11.02 | 0 | 0 | 0 | 1 | 0 | )*1,25 | 0.0625 | 2 | 48373341 | 474 | 0 | 0 | 0 | 0 | 0 | 0 | 0 | 0
188 | 48373355 | 48373335 | 37804456 | 1 | 1 | 1 | 2 | 400001 | ТСЭМ Чувашская республика (редакция 2014), 400001, Приказ Минстроя России от 05.05.2015 № 337/пр | Автомобили бортовые, грузоподъемность до 5 т | 1368 | 1011 | маш.-ч | маш.-ч | 1 | 0.01 | 0 | 91.76 | 10.35 | 0 | 0 | 1 | 0 | )*1,25 | 0.0125 | 2 | 48373342 | 475 | 0 | 0 | 0 | 0 | 0 | 0 | 0 | 0
188 | 48373356 | 48373335 | 37730034 | 1 | 1 | 1 | 3 | 101-1971 | ТССЦ Чувашская республика (редакция 2014), 101-1971, Приказ Минстроя России от 05.05.2015 № 337/пр | Затирка «Старатели» (разной цветности) | 1348 | 1009 | т | т | 1000 | 0.013 | 6610.69 | 0 | 0 | 0 | 0 | 1 | 0 |  | 0.013 | 2 | 48373343 | 476 | 0 | 0 | 0 | 0 | 0 | 0 | 0 | 0
188 | 48373357 | 48373335 | 37731608 | 1 | 1 | 1 | 3 | 101-4368 | ТССЦ Чувашская республика (редакция 2014), 101-4368, Приказ Минстроя России от 05.05.2015 № 337/пр | Клей плиточный «Юнис Гранит» | 1346 | 1009 | кг | кг | 1 | 1200 | 3.74 | 0 | 0 | 0 | 0 | 1 | 0 |  | 1200 | 2 | 48373344 | 477 | 0 | 0 | 0 | 0 | 0 | 0 | 0 | 0
188 | 48373358 | 48373335 | 37731963 | 1 | 1 | 1 | 3 | 101-4486 | ТССЦ Чувашская республика (редакция 2014), 101-4486, Приказ Минстроя России от 05.05.2015 № 337/пр | Гранит керамический многоцветный неполированный, размером 400х400х9 мм | 1327 | 1005 | м2 | м2 | 1 | 102 | 142.57 | 0 | 0 | 0 | 0 | 1 | 0 |  | 102 | 2 | 48373345 | 478 | 0 | 0 | 0 | 0 | 0 | 0 | 0 | 0
188 | 48373359 | 48373335 | 37731442 | 1 | 1 | 1 | 3 | 101-9732 | ТССЦ Чувашская республика (редакция 2014), 101-9732, Приказ Минстроя России от 05.05.2015 № 337/пр | Грунтовка | 1348 | 1009 | т | т | 1000 | 0 | 0 | 0 | 0 | 0 | 1 | 0 | 0 |  | 0 | 2 | 48373346 | 479 | 0 | 0 | 0 | 0 | 0 | 0 | 0 | 0
188 | 48373360 | 48373335 | 37753185 | 1 | 1 | 1 | 3 | 203-9007 | ТССЦ Чувашская республика (редакция 2014), 203-9007, Приказ Минстроя России от 05.05.2015 № 337/пр | Рейки деревянные | 1339 | 1007 | м3 | м3 | 1 | 0.01 | 0 | 0 | 0 | 0 | 0 | 0 | 0 |  | 0.01 | 2 | 48373347 | 480 | 0 | 0 | 0 | 0 | 0 | 0 | 0 | 0
188 | 48373361 | 48373335 | 37777802 | 1 | 1 | 1 | 3 | 411-0001 | ТССЦ Чувашская республика (редакция 2014), 411-0001, Приказ Минстроя России от 05.05.2015 № 337/пр | Вода | 1339 | 1007 | м3 | м3 | 1 | 0.44 | 2.47 | 0 | 0 | 0 | 0 | 1 | 0 |  | 0.44 | 2 | 48373348 | 481 | 0 | 0 | 0 | 0 | 0 | 0 | 0 | 0