## Альбом
Приложение № 2
Утверждено приказом № 421 от 4 августа 2020 г. Минстроя РФ
СОГЛАСОВАНО: | [9 empty] | УТВЕРЖДАЮ:
Директор Муниципального учреждения культуры | [8 empty] | Глава городского округа -
"Суксунская централизованная библиотечная система" | [8 empty] | Глава Администрации Суксунского городского округа
| Н.П.Возякова | [10 empty] | П.Г.Третьяков
"_____" ________________ 2021 года | [12 empty] | "_____" ________________ 2021 года
Наименование редакции сметных нормативов |  |  | Изменения в сметные нормы, утвержденные приказами Минстроя России от 26 декабря № 2019 г. № 871/пр, 872/пр, 874/пр, 875/пр (в ред. приказов от 30.03.2020 № 171/пр, от 01.06.2020 295/пр, от 30.06.2020 № 353/пр, от 20.10.2020 № 635/пр, от 09.02.2021 № 50/пр, от 24.05.2021 № 320/пр, от 24.06.2021 № 407/пр) | [10 empty] | Изменения в сметные нормы, утвержденные приказами Минстроя России от 26 декабря № 2019 г. № 871/пр, 872/пр, 874/пр, 875/пр (в ред. приказов от 30.03.2020 № 171/пр, от 01.06.2020 295/пр, от 30.06.2020 № 353/пр, от 20.10.2020 № 635/пр, от 09.02.2021 № 50/пр, от 24.05.2021 № 320/пр, от 24.06.2021 № 407/пр)
Наименование программного продукта |  |  | "ГРАНД-Смета 2021"
(наименование стройки)
(наименование объекта капитального строительства)
ЛОКАЛЬНЫЙ СМЕТНЫЙ РАСЧЕТ (СМЕТА) №
Ремонт инженерных сетей в здании в с. Советная | [14 empty] | Ремонт инженерных сетей в здании в с. Советная -05 (Методика 2020, 2 кв. 2021)
(наименование конструктивного решения)
Составлен | базисно-индексным | методом
Основание
(проектная и (или) иная техническая документация)
Составлен(а) в текущем (базисном) уровне цен |  |  | 2 кв. 2021 г.
Сметная стоимость |  | 842.21 | (97,68) | тыс.руб.
в том числе:
| строительных работ | 554.95 | (60,06) | тыс.руб. |  | Средства на оплату труда рабочих |  |  |  |  | 89.8 | (3,5) | тыс.руб.
| монтажных работ | 131.2 | (18,19) | тыс.руб. |  | Нормативные затраты труда рабочих | [5 empty] | 376.93 | чел.час.
| оборудования | 15.7 | (3,15) | тыс.руб. |  | Нормативные затраты труда машинистов | [5 empty] | 25.5 | чел.час.
| прочих затрат | 0 | (0) | тыс.руб. |  | Расчетный измеритель конструктивного решения
№ п/п | Обоснование | Наименование работ и затрат |  |  | Единица измерения | Количество |  |  | Сметная стоимость в базисном уровне цен (в текущем уровне цен (гр. 8) для ресурсов, отсутствующих в СНБ), руб. |  |  | Индексы | Сметная стоимость в текущем уровне цен, руб.
[6 empty] | на единицу | коэффициенты | всего с учетом коэффициентов | на единицу | коэффициенты | всего
1 | 2 | 3 |  |  | 4 | 5 | 6 | 7 | 8 | 9 | 10 | 11 | 12
Раздел 1. Ремонт внутренней канализации | [15 empty] | Раздел 1. Ремонт внутренней канализации
1 | ФЕР46-04-009-01 | Разборка бетонных оснований под полы: на гравии |  |  | 4: м3; 7: 0,2 |  |  |  | Разборка бетонных оснований под полы: на гравии
| 1 | ОТ |  |  | 8: 69.84; 10: 13.97; 11: 25,69; 12: 359 |  |  |  |  | ОТ
| 2 | ЭМ |  |  | 8: 117.23; 10: 23.45 |  |  |  |  | ЭМ
| 999-9900 | Строительный мусор |  |  | 4: т; 5: 2,38; 7: 0,476 | [5 empty] | Строительный мусор
|  | ЗТ |  |  | 4: чел.-ч; 5: 7,7; 7: 1,54 | [6 empty] | ЗТ
|  | Итого по расценке |  |  | 8: 187.07; 10: 37.42 | [7 empty] | Итого по расценке
|  | ФОТ |  |  | 10: 13.97; 12: 359 | [6 empty] | ФОТ
| Приказ Минстроя России № 812/пр от 21.12.2020 Прил. п.40.2 | НР Работы по реконструкции зданий и сооружений: разборка отдельных конструктивных элементов здания (сооружения), а также зданий (сооружений) в целом |  |  | 4: %; 5: 91; 7: 91; 10: 12.71; 12: 327 | [6 empty] | НР Работы по реконструкции зданий и сооружений: разборка отдельных конструктивных элементов здания (сооружения), а также зданий (сооружений) в целом
| Приказ Минстроя России № 774/пр от 11.12.2020 Прил. п.40.2 | СП Работы по реконструкции зданий и сооружений: разборка отдельных конструктивных элементов здания (сооружения), а также зданий (сооружений) в целом |  |  | 4: %; 5: 52; 7: 52; 10: 7.26; 12: 187 | [6 empty] | СП Работы по реконструкции зданий и сооружений: разборка отдельных конструктивных элементов здания (сооружения), а также зданий (сооружений) в целом
|  | Всего по позиции |  |  | 10: 57.39 | [8 empty] | Всего по позиции
2 | ФЕР01-02-057-03 | Разработка грунта вручную в траншеях глубиной до 2 м без креплений с откосами, группа грунтов: 3 |  |  | 4: 100 м3; 7: 0,01 |  |  |  | Разработка грунта вручную в траншеях глубиной до 2 м без креплений с откосами, группа грунтов: 3
|  | Объем=1 / 100 | [20 empty] | Объем=1 / 100
| Приказ от 04.08.2020 № 421/пр п.58б | При применении сметных норм, включенных в сборники ГЭСН (ФЕР, ТЕР), аналогичных технологическим процессам в новом строительстве, в том числе по возведению новых конструктивных элементов ОЗП=1,15; ЭМ=1,25 к расх.; ЗПМ=1,25; ТЗ=1,15; ТЗМ=1,25 | [21 empty] | При применении сметных норм, включенных в сборники ГЭСН (ФЕР, ТЕР), аналогичных технологическим процессам в новом строительстве, в том числе по возведению новых конструктивных элементов ОЗП=1,15; ЭМ=1,25 к расх.; ЗПМ=1,25; ТЗ=1,15; ТЗМ=1,25
| 1 | ОТ |  |  | 8: 1934.4; 9: 1,15; 10: 22.25; 11: 25,69; 12: 572 |  |  |  |  | ОТ
|  | ЗТ |  |  | 4: чел.-ч; 5: 248; 6: 1,15; 7: 2,852 | [6 empty] | ЗТ
|  | Итого по расценке |  |  | 8: 1934.4; 10: 22.25 | [7 empty] | Итого по расценке
|  | ФОТ |  |  | 10: 22.25; 12: 572 | [6 empty] | ФОТ
| Приказ Минстроя России № 812/пр от 21.12.2020 Прил. п.1.2 | НР Земляные работы, выполняемые ручным способом |  |  | % | 89 | 0,9 | 80,1 |  |  | 17.82 |  | 458 | [6 empty] | НР Земляные работы, выполняемые ручным способом
| Приказ Минстроя России № 774/пр от 11.12.2020 Прил. п.1.2 | СП Земляные работы, выполняемые ручным способом |  |  | % | 40 | 0,85 | 34 |  |  | 7.57 |  | 194 | [6 empty] | СП Земляные работы, выполняемые ручным способом
|  | Всего по позиции |  |  | 10: 47.64 | [8 empty] | Всего по позиции
3 | ФЕР01-02-061-03 | Засыпка вручную траншей, пазух котлованов и ям, группа грунтов: 3 |  |  | 4: 100 м3; 7: 0,01 |  |  |  | Засыпка вручную траншей, пазух котлованов и ям, группа грунтов: 3
|  | Объем=1 / 100 | [20 empty] | Объем=1 / 100
| Приказ от 04.08.2020 № 421/пр п.58б | При применении сметных норм, включенных в сборники ГЭСН (ФЕР, ТЕР), аналогичных технологическим процессам в новом строительстве, в том числе по возведению новых конструктивных элементов ОЗП=1,15; ЭМ=1,25 к расх.; ЗПМ=1,25; ТЗ=1,15; ТЗМ=1,25 | [21 empty] | При применении сметных норм, включенных в сборники ГЭСН (ФЕР, ТЕР), аналогичных технологическим процессам в новом строительстве, в том числе по возведению новых конструктивных элементов ОЗП=1,15; ЭМ=1,25 к расх.; ЗПМ=1,25; ТЗ=1,15; ТЗМ=1,25
| 1 | ОТ |  |  | 8: 907.5; 9: 1,15; 10: 10.44; 11: 25,69; 12: 268 |  |  |  |  | ОТ
|  | ЗТ |  |  | 4: чел.-ч; 5: 121; 6: 1,15; 7: 1,3915 | [6 empty] | ЗТ
|  | Итого по расценке |  |  | 8: 907.5; 10: 10.44 | [7 empty] | Итого по расценке
|  | ФОТ |  |  | 10: 10.44; 12: 268 | [6 empty] | ФОТ
| Приказ Минстроя России № 812/пр от 21.12.2020 Прил. п.1.2 | НР Земляные работы, выполняемые ручным способом |  |  | % | 89 | 0,9 | 80,1 |  |  | 8.36 |  | 215 | [6 empty] | НР Земляные работы, выполняемые ручным способом
| Приказ Минстроя России № 774/пр от 11.12.2020 Прил. п.1.2 | СП Земляные работы, выполняемые ручным способом |  |  | % | 40 | 0,85 | 34 |  |  | 3.55 |  | 91 | [6 empty] | СП Земляные работы, выполняемые ручным способом
|  | Всего по позиции |  |  | 10: 22.35 | [8 empty] | Всего по позиции
4 | ФЕР06-01-001-01 | Устройство бетонной подготовки |  |  | 4: 100 м3; 7: 0,0132 |  |  |  | Устройство бетонной подготовки
|  | Объем=1,32 / 100 | [20 empty] | Объем=1,32 / 100
| Приказ от 04.08.2020 № 421/пр п.58б | При применении сметных норм, включенных в сборники ГЭСН (ФЕР, ТЕР), аналогичных технологическим процессам в новом строительстве, в том числе по возведению новых конструктивных элементов ОЗП=1,15; ЭМ=1,25 к расх.; ЗПМ=1,25; ТЗ=1,15; ТЗМ=1,25 | [21 empty] | При применении сметных норм, включенных в сборники ГЭСН (ФЕР, ТЕР), аналогичных технологическим процессам в новом строительстве, в том числе по возведению новых конструктивных элементов ОЗП=1,15; ЭМ=1,25 к расх.; ЗПМ=1,25; ТЗ=1,15; ТЗМ=1,25
| 1 | ОТ |  |  | 8: 1053; 9: 1,15; 10: 15.98; 11: 25,69; 12: 411 |  |  |  |  | ОТ
| 2 | ЭМ |  |  | 8: 1566.06; 9: 1,25; 10: 25.84 |  |  |  |  | ЭМ
| 3 | в т.ч. ОТм |  |  | 8: 244.39; 9: 1,25; 10: 4.03; 11: 25,69; 12: 104 |  |  |  |  | в т.ч. ОТм
| 4 | М |  |  | 8: 909.27; 10: 12 |  |  |  |  | М
| 04.1.02.05 | Смеси бетонные тяжелого бетона |  |  | 4: м3; 5: 102; 7: 1,3464 | [5 empty] | Смеси бетонные тяжелого бетона
|  | ЗТ |  |  | 4: чел.-ч; 5: 135; 6: 1,15; 7: 2,0493 | [6 empty] | ЗТ
|  | ЗТм |  |  | 4: чел.-ч; 5: 18,12; 6: 1,25; 7: 0,29898 | [6 empty] | ЗТм
|  | Итого по расценке |  |  | 8: 3528.33; 10: 53.82 | [7 empty] | Итого по расценке
|  | ФОТ |  |  | 10: 20.01; 12: 515 | [6 empty] | ФОТ
| Приказ Минстроя России № 812/пр от 21.12.2020 Прил. п.6 | НР Бетонные и железобетонные монолитные конструкции и работы в строительстве |  |  | % | 102 | 0,9 | 91,8 |  |  | 18.37 |  | 473 | [6 empty] | НР Бетонные и железобетонные монолитные конструкции и работы в строительстве
| Приказ Минстроя России № 774/пр от 11.12.2020 Прил. п.6 | СП Бетонные и железобетонные монолитные конструкции и работы в строительстве |  |  | % | 58 | 0,85 | 49,3 |  |  | 9.86 |  | 254 | [6 empty] | СП Бетонные и железобетонные монолитные конструкции и работы в строительстве
|  | Всего по позиции |  |  | 10: 82.05 | [8 empty] | Всего по позиции
5 | ФССЦ-04.1.02.05-0006 | Смеси бетонные тяжелого бетона (БСТ), класс В15 (М200) |  |  | 4: м3; 7: 1,3464; 8: 592.76; 10: 798.09 |  |  |  | Смеси бетонные тяжелого бетона (БСТ), класс В15 (М200)
6 | ФЕР16-04-004-02 | Прокладка внутренних трубопроводов канализации из полипропиленовых труб диаметром: 110 мм |  |  | 4: 100 м; 7: 0,06 |  |  |  | Прокладка внутренних трубопроводов канализации из полипропиленовых труб диаметром: 110 мм
|  | Объем=6 / 100 | [20 empty] | Объем=6 / 100
| Приказ от 04.08.2020 № 421/пр п.58б | При применении сметных норм, включенных в сборники ГЭСН (ФЕР, ТЕР), аналогичных технологическим процессам в новом строительстве, в том числе по возведению новых конструктивных элементов ОЗП=1,15; ЭМ=1,25 к расх.; ЗПМ=1,25; ТЗ=1,15; ТЗМ=1,25 | [21 empty] | При применении сметных норм, включенных в сборники ГЭСН (ФЕР, ТЕР), аналогичных технологическим процессам в новом строительстве, в том числе по возведению новых конструктивных элементов ОЗП=1,15; ЭМ=1,25 к расх.; ЗПМ=1,25; ТЗ=1,15; ТЗМ=1,25
| 1 | ОТ |  |  | 8: 524.8; 9: 1,15; 10: 36.21; 11: 25,69; 12: 930 |  |  |  |  | ОТ
| 2 | ЭМ |  |  | 8: 41.24; 9: 1,25; 10: 3.09 |  |  |  |  | ЭМ
| 3 | в т.ч. ОТм |  |  | 8: 5.87; 9: 1,25; 10: 0.44; 11: 25,69; 12: 11 |  |  |  |  | в т.ч. ОТм
| 4 | М |  |  | 8: 58.29; 10: 3.5 |  |  |  |  | М
| 18.1.02.01 | Задвижки |  |  | 4: шт; 5: 0; 7: 0 | [5 empty] | Задвижки
| 23.1.02.07 | Крепления |  |  | 4: кг; 5: 0; 7: 0 | [5 empty] | Крепления
| 24.3.02.02 | Трубы безнапорные канализационные из полипропилена |  |  | 4: м; 5: 99,8; 7: 5,988 | [5 empty] | Трубы безнапорные канализационные из полипропилена
| 24.3.05.19 | Фасонные и соединительные части к полипропиленовым трубам |  |  | 4: шт; 5: 0; 7: 0 | [5 empty] | Фасонные и соединительные части к полипропиленовым трубам
|  | ЗТ |  |  | 4: чел.-ч; 5: 55,83; 6: 1,15; 7: 3,85227 | [6 empty] | ЗТ
|  | ЗТм |  |  | 4: чел.-ч; 5: 0,46; 6: 1,25; 7: 0,0345 | [6 empty] | ЗТм
|  | Итого по расценке |  |  | 8: 624.33; 10: 42.8 | [7 empty] | Итого по расценке
|  | ФОТ |  |  | 10: 36.65; 12: 941 | [6 empty] | ФОТ
| Приказ Минстроя России № 812/пр от 21.12.2020 Прил. п.16 | НР Сантехнические работы - внутренние (трубопроводы, водопровод, канализация, отопление, газоснабжение, вентиляция и кондиционирование воздуха) |  |  | % | 121 | 0,9 | 108,9 |  |  | 39.91 |  | 1025 | [6 empty] | НР Сантехнические работы - внутренние (трубопроводы, водопровод, канализация, отопление, газоснабжение, вентиляция и кондиционирование воздуха)
| Приказ Минстроя России № 774/пр от 11.12.2020 Прил. п.16 | СП Сантехнические работы - внутренние (трубопроводы, водопровод, канализация, отопление, газоснабжение, вентиляция и кондиционирование воздуха) |  |  | % | 72 | 0,85 | 61,2 |  |  | 22.43 |  | 576 | [6 empty] | СП Сантехнические работы - внутренние (трубопроводы, водопровод, канализация, отопление, газоснабжение, вентиляция и кондиционирование воздуха)
|  | Всего по позиции |  |  | 10: 105.14 | [8 empty] | Всего по позиции
7 | ФССЦ-24.3.02.02-0004 | Трубы полипропиленовые для систем водоотведения, диаметр 110 мм |  |  | 4: м; 7: 5,988; 8: 43.52; 10: 260.6 |  |  |  | Трубы полипропиленовые для систем водоотведения, диаметр 110 мм
8 | ФЕР16-04-004-01 | Прокладка внутренних трубопроводов канализации из полипропиленовых труб диаметром: 50 мм |  |  | 4: 100 м; 7: 0,01 |  |  |  | Прокладка внутренних трубопроводов канализации из полипропиленовых труб диаметром: 50 мм
|  | Объем=1 / 100 | [20 empty] | Объем=1 / 100
| Приказ от 04.08.2020 № 421/пр п.58б | При применении сметных норм, включенных в сборники ГЭСН (ФЕР, ТЕР), аналогичных технологическим процессам в новом строительстве, в том числе по возведению новых конструктивных элементов ОЗП=1,15; ЭМ=1,25 к расх.; ЗПМ=1,25; ТЗ=1,15; ТЗМ=1,25 | [21 empty] | При применении сметных норм, включенных в сборники ГЭСН (ФЕР, ТЕР), аналогичных технологическим процессам в новом строительстве, в том числе по возведению новых конструктивных элементов ОЗП=1,15; ЭМ=1,25 к расх.; ЗПМ=1,25; ТЗ=1,15; ТЗМ=1,25
| 1 | ОТ |  |  | 8: 563.25; 9: 1,15; 10: 6.48; 11: 25,69; 12: 166 |  |  |  |  | ОТ
| 2 | ЭМ |  |  | 8: 8.98; 9: 1,25; 10: 0.11 |  |  |  |  | ЭМ
| 3 | в т.ч. ОТм |  |  | 8: 1.27; 9: 1,25; 10: 0.02; 11: 25,69; 12: 1 |  |  |  |  | в т.ч. ОТм
| 4 | М |  |  | 8: 27.16; 10: 0.27 |  |  |  |  | М
| 18.1.02.01 | Задвижки |  |  | 4: шт; 5: 0; 7: 0 | [5 empty] | Задвижки
| 23.1.02.07 | Крепления |  |  | 4: кг; 5: 0; 7: 0 | [5 empty] | Крепления
| 24.3.02.02 | Трубы безнапорные канализационные из полипропилена |  |  | 4: м; 5: 99,8; 7: 0,998 | [5 empty] | Трубы безнапорные канализационные из полипропилена
| 24.3.05.19 | Фасонные и соединительные части к полипропиленовым трубам |  |  | 4: шт; 5: 0; 7: 0 | [5 empty] | Фасонные и соединительные части к полипропиленовым трубам
|  | ЗТ |  |  | 4: чел.-ч; 5: 59,92; 6: 1,15; 7: 0,68908 | [6 empty] | ЗТ
|  | ЗТм |  |  | 4: чел.-ч; 5: 0,1; 6: 1,25; 7: 0,00125 | [6 empty] | ЗТм
|  | Итого по расценке |  |  | 8: 599.39; 10: 6.86 | [7 empty] | Итого по расценке
|  | ФОТ |  |  | 10: 6.5; 12: 167 | [6 empty] | ФОТ
| Приказ Минстроя России № 812/пр от 21.12.2020 Прил. п.16 | НР Сантехнические работы - внутренние (трубопроводы, водопровод, канализация, отопление, газоснабжение, вентиляция и кондиционирование воздуха) |  |  | % | 121 | 0,9 | 108,9 |  |  | 7.08 |  | 182 | [6 empty] | НР Сантехнические работы - внутренние (трубопроводы, водопровод, канализация, отопление, газоснабжение, вентиляция и кондиционирование воздуха)
| Приказ Минстроя России № 774/пр от 11.12.2020 Прил. п.16 | СП Сантехнические работы - внутренние (трубопроводы, водопровод, канализация, отопление, газоснабжение, вентиляция и кондиционирование воздуха) |  |  | % | 72 | 0,85 | 61,2 |  |  | 3.98 |  | 102 | [6 empty] | СП Сантехнические работы - внутренние (трубопроводы, водопровод, канализация, отопление, газоснабжение, вентиляция и кондиционирование воздуха)
|  | Всего по позиции |  |  | 10: 17.92 | [8 empty] | Всего по позиции
9 | ФССЦ-24.3.02.02-0003 | Трубы полипропиленовые для систем водоотведения, диаметр 50 мм |  |  | 4: м; 7: 0,998; 8: 10.38; 10: 10.36 |  |  |  | Трубы полипропиленовые для систем водоотведения, диаметр 50 мм
10 | ФССЦ-24.3.05.15-0102 | Тройник полипропиленовый для систем водоотведения, диаметр 110 мм |  |  | 4: шт; 7: 1; 8: 20.8; 10: 20.8 |  |  |  | Тройник полипропиленовый для систем водоотведения, диаметр 110 мм
11 | ФССЦ-24.3.05.08-0204 | Отвод полипропиленовый 87,5°, для систем водоотведения, диаметр 110 мм |  |  | 4: шт; 7: 2; 8: 7.81; 10: 15.62 |  |  |  | Отвод полипропиленовый 87,5°, для систем водоотведения, диаметр 110 мм
Сантехническое оборудование | [24 empty] | Сантехническое оборудование
12 | ФЕР17-01-001-14 | Установка умывальников одиночных: с подводкой холодной и горячей воды |  |  | 4: 10 компл; 7: 0,1 |  |  |  | Установка умывальников одиночных: с подводкой холодной и горячей воды
|  | Объем=1 / 10 | [20 empty] | Объем=1 / 10
| Приказ от 04.08.2020 № 421/пр п.58б | При применении сметных норм, включенных в сборники ГЭСН (ФЕР, ТЕР), аналогичных технологическим процессам в новом строительстве, в том числе по возведению новых конструктивных элементов ОЗП=1,15; ЭМ=1,25 к расх.; ЗПМ=1,25; ТЗ=1,15; ТЗМ=1,25 | [21 empty] | При применении сметных норм, включенных в сборники ГЭСН (ФЕР, ТЕР), аналогичных технологическим процессам в новом строительстве, в том числе по возведению новых конструктивных элементов ОЗП=1,15; ЭМ=1,25 к расх.; ЗПМ=1,25; ТЗ=1,15; ТЗМ=1,25
| 1 | ОТ |  |  | 8: 187.59; 9: 1,15; 10: 21.57; 11: 25,69; 12: 554 |  |  |  |  | ОТ
| 2 | ЭМ |  |  | 8: 17.2; 9: 1,25; 10: 2.15 |  |  |  |  | ЭМ
| 3 | в т.ч. ОТм |  |  | 8: 4.08; 9: 1,25; 10: 0.51; 11: 25,69; 12: 13 |  |  |  |  | в т.ч. ОТм
| 4 | М |  |  | 8: 99.56; 10: 9.96 |  |  |  |  | М
| 18.2.02.08 | Умывальники |  |  | 4: компл; 5: 10; 7: 1 | [5 empty] | Умывальники
|  | ЗТ |  |  | 4: чел.-ч; 5: 19,5; 6: 1,15; 7: 2,2425 | [6 empty] | ЗТ
|  | ЗТм |  |  | 4: чел.-ч; 5: 0,33; 6: 1,25; 7: 0,04125 | [6 empty] | ЗТм
|  | Итого по расценке |  |  | 8: 304.35; 10: 33.68 | [7 empty] | Итого по расценке
|  | ФОТ |  |  | 10: 22.08; 12: 567 | [6 empty] | ФОТ
| Приказ Минстроя России № 812/пр от 21.12.2020 Прил. п.16 | НР Сантехнические работы - внутренние (трубопроводы, водопровод, канализация, отопление, газоснабжение, вентиляция и кондиционирование воздуха) |  |  | % | 121 | 0,9 | 108,9 |  |  | 24.05 |  | 617 | [6 empty] | НР Сантехнические работы - внутренние (трубопроводы, водопровод, канализация, отопление, газоснабжение, вентиляция и кондиционирование воздуха)
| Приказ Минстроя России № 774/пр от 11.12.2020 Прил. п.16 | СП Сантехнические работы - внутренние (трубопроводы, водопровод, канализация, отопление, газоснабжение, вентиляция и кондиционирование воздуха) |  |  | % | 72 | 0,85 | 61,2 |  |  | 13.51 |  | 347 | [6 empty] | СП Сантехнические работы - внутренние (трубопроводы, водопровод, канализация, отопление, газоснабжение, вентиляция и кондиционирование воздуха)
|  | Всего по позиции |  |  | 10: 71.24 | [8 empty] | Всего по позиции
13 | ФССЦ-18.2.01.05-0158 | Умывальники полуфарфоровые и фарфоровые с смесителем с нижней камерой смешивания, кронштейнами, сифоном бутылочным латунным и выпуском, овальные со скрытыми установочными поверхностями без спинки, размер 550х420х150 мм |  |  | 4: компл; 7: 1; 8: 315.13; 10: 315.13 |  |  |  | Умывальники полуфарфоровые и фарфоровые с смесителем с нижней камерой смешивания, кронштейнами, сифоном бутылочным латунным и выпуском, овальные со скрытыми установочными поверхностями без спинки, размер 550х420х150 мм
14 | ФЕР17-01-003-01 | Установка унитазов: с бачком непосредственно присоединенным |  |  | 4: 10 компл; 7: 0,1 |  |  |  | Установка унитазов: с бачком непосредственно присоединенным
|  | Объем=1 / 10 | [20 empty] | Объем=1 / 10
| Приказ от 04.08.2020 № 421/пр п.58б | При применении сметных норм, включенных в сборники ГЭСН (ФЕР, ТЕР), аналогичных технологическим процессам в новом строительстве, в том числе по возведению новых конструктивных элементов ОЗП=1,15; ЭМ=1,25 к расх.; ЗПМ=1,25; ТЗ=1,15; ТЗМ=1,25 | [21 empty] | При применении сметных норм, включенных в сборники ГЭСН (ФЕР, ТЕР), аналогичных технологическим процессам в новом строительстве, в том числе по возведению новых конструктивных элементов ОЗП=1,15; ЭМ=1,25 к расх.; ЗПМ=1,25; ТЗ=1,15; ТЗМ=1,25
| 1 | ОТ |  |  | 8: 211.12; 9: 1,15; 10: 24.28; 11: 25,69; 12: 624 |  |  |  |  | ОТ
| 2 | ЭМ |  |  | 8: 35.63; 9: 1,25; 10: 4.45 |  |  |  |  | ЭМ
| 3 | в т.ч. ОТм |  |  | 8: 8.84; 9: 1,25; 10: 1.11; 11: 25,69; 12: 29 |  |  |  |  | в т.ч. ОТм
| 4 | М |  |  | 8: 283.53; 10: 28.35 |  |  |  |  | М
| 18.2.01.06 | Унитазы |  |  | 4: компл; 5: 10; 7: 1 | [5 empty] | Унитазы
|  | ЗТ |  |  | 4: чел.-ч; 5: 22,2; 6: 1,15; 7: 2,553 | [6 empty] | ЗТ
|  | ЗТм |  |  | 4: чел.-ч; 5: 0,71; 6: 1,25; 7: 0,08875 | [6 empty] | ЗТм
|  | Итого по расценке |  |  | 8: 530.28; 10: 57.08 | [7 empty] | Итого по расценке
|  | ФОТ |  |  | 10: 25.39; 12: 653 | [6 empty] | ФОТ
| Приказ Минстроя России № 812/пр от 21.12.2020 Прил. п.16 | НР Сантехнические работы - внутренние (трубопроводы, водопровод, канализация, отопление, газоснабжение, вентиляция и кондиционирование воздуха) |  |  | % | 121 | 0,9 | 108,9 |  |  | 27.65 |  | 711 | [6 empty] | НР Сантехнические работы - внутренние (трубопроводы, водопровод, канализация, отопление, газоснабжение, вентиляция и кондиционирование воздуха)
| Приказ Минстроя России № 774/пр от 11.12.2020 Прил. п.16 | СП Сантехнические работы - внутренние (трубопроводы, водопровод, канализация, отопление, газоснабжение, вентиляция и кондиционирование воздуха) |  |  | % | 72 | 0,85 | 61,2 |  |  | 15.54 |  | 400 | [6 empty] | СП Сантехнические работы - внутренние (трубопроводы, водопровод, канализация, отопление, газоснабжение, вентиляция и кондиционирование воздуха)
|  | Всего по позиции |  |  | 10: 100.27 | [8 empty] | Всего по позиции
15 | ФССЦ-18.2.01.06-0001 | Унитаз-компакт «Комфорт» |  |  | 4: компл; 7: 1; 8: 318; 10: 318 |  |  |  | Унитаз-компакт «Комфорт»
16 | ФЕР17-01-008-01 | Установка нагревателей индивидуальных: водоводяных |  |  | 4: 10 компл; 7: 0,1 |  |  |  | Установка нагревателей индивидуальных: водоводяных
|  | Объем=1 / 10 | [20 empty] | Объем=1 / 10
| Приказ от 04.08.2020 № 421/пр п.58б | При применении сметных норм, включенных в сборники ГЭСН (ФЕР, ТЕР), аналогичных технологическим процессам в новом строительстве, в том числе по возведению новых конструктивных элементов ОЗП=1,15; ЭМ=1,25 к расх.; ЗПМ=1,25; ТЗ=1,15; ТЗМ=1,25 | [21 empty] | При применении сметных норм, включенных в сборники ГЭСН (ФЕР, ТЕР), аналогичных технологическим процессам в новом строительстве, в том числе по возведению новых конструктивных элементов ОЗП=1,15; ЭМ=1,25 к расх.; ЗПМ=1,25; ТЗ=1,15; ТЗМ=1,25
| 1 | ОТ |  |  | 8: 739.78; 9: 1,15; 10: 85.07; 11: 25,69; 12: 2185 |  |  |  |  | ОТ
| 2 | ЭМ |  |  | 8: 95.23; 9: 1,25; 10: 11.9 |  |  |  |  | ЭМ
| 3 | в т.ч. ОТм |  |  | 8: 19.52; 9: 1,25; 10: 2.44; 11: 25,69; 12: 63 |  |  |  |  | в т.ч. ОТм
| 4 | М |  |  | 8: 19.79; 10: 1.98 |  |  |  |  | М
|  | ЗТ |  |  | 4: чел.-ч; 5: 78,7; 6: 1,15; 7: 9,0505 | [6 empty] | ЗТ
|  | ЗТм |  |  | 4: чел.-ч; 5: 1,52; 6: 1,25; 7: 0,19 | [6 empty] | ЗТм
|  | Итого по расценке |  |  | 8: 854.8; 10: 98.95 | [7 empty] | Итого по расценке
|  | ФОТ |  |  | 10: 87.51; 12: 2248 | [6 empty] | ФОТ
| Приказ Минстроя России № 812/пр от 21.12.2020 Прил. п.16 | НР Сантехнические работы - внутренние (трубопроводы, водопровод, канализация, отопление, газоснабжение, вентиляция и кондиционирование воздуха) |  |  | % | 121 | 0,9 | 108,9 |  |  | 95.3 |  | 2448 | [6 empty] | НР Сантехнические работы - внутренние (трубопроводы, водопровод, канализация, отопление, газоснабжение, вентиляция и кондиционирование воздуха)
| Приказ Минстроя России № 774/пр от 11.12.2020 Прил. п.16 | СП Сантехнические работы - внутренние (трубопроводы, водопровод, канализация, отопление, газоснабжение, вентиляция и кондиционирование воздуха) |  |  | % | 72 | 0,85 | 61,2 |  |  | 53.56 |  | 1376 | [6 empty] | СП Сантехнические работы - внутренние (трубопроводы, водопровод, канализация, отопление, газоснабжение, вентиляция и кондиционирование воздуха)
|  | Всего по позиции |  |  | 10: 247.81 | [8 empty] | Всего по позиции
17 О | ФССЦ-63.1.01.06-0114 | Электроводонагреватели накопительные вертикальные, объем 15 л, мощность 2 кВт, размер 395х270х280 мм |  |  | 4: шт; 7: 1; 8: 1497.03; 10: 1497.03 |  |  |  | Электроводонагреватели накопительные вертикальные, объем 15 л, мощность 2 кВт, размер 395х270х280 мм
18 | ФЕР17-01-002-04 | Установка гарнитуры туалетной: вешалок, подстаканников, поручней для ванн и т.д. |  |  | 4: 10 шт; 7: 0,8 |  |  |  | Установка гарнитуры туалетной: вешалок, подстаканников, поручней для ванн и т.д.
|  | Объем=8 / 10 | [20 empty] | Объем=8 / 10
| Приказ от 04.08.2020 № 421/пр п.58б | При применении сметных норм, включенных в сборники ГЭСН (ФЕР, ТЕР), аналогичных технологическим процессам в новом строительстве, в том числе по возведению новых конструктивных элементов ОЗП=1,15; ЭМ=1,25 к расх.; ЗПМ=1,25; ТЗ=1,15; ТЗМ=1,25 | [21 empty] | При применении сметных норм, включенных в сборники ГЭСН (ФЕР, ТЕР), аналогичных технологическим процессам в новом строительстве, в том числе по возведению новых конструктивных элементов ОЗП=1,15; ЭМ=1,25 к расх.; ЗПМ=1,25; ТЗ=1,15; ТЗМ=1,25
| 1 | ОТ |  |  | 8: 26.94; 9: 1,15; 10: 24.78; 11: 25,69; 12: 637 |  |  |  |  | ОТ
| 4 | М |  |  | 8: 5.94; 10: 4.75 |  |  |  |  | М
| 18.2.06.04 | Гарнитура туалетная |  |  | 4: шт; 5: 10; 7: 8 | [5 empty] | Гарнитура туалетная
|  | ЗТ |  |  | 4: чел.-ч; 5: 2,8; 6: 1,15; 7: 2,576 | [6 empty] | ЗТ
|  | Итого по расценке |  |  | 8: 32.88; 10: 29.53 | [7 empty] | Итого по расценке
|  | ФОТ |  |  | 10: 24.78; 12: 637 | [6 empty] | ФОТ
| Приказ Минстроя России № 812/пр от 21.12.2020 Прил. п.16 | НР Сантехнические работы - внутренние (трубопроводы, водопровод, канализация, отопление, газоснабжение, вентиляция и кондиционирование воздуха) |  |  | % | 121 | 0,9 | 108,9 |  |  | 26.99 |  | 694 | [6 empty] | НР Сантехнические работы - внутренние (трубопроводы, водопровод, канализация, отопление, газоснабжение, вентиляция и кондиционирование воздуха)
| Приказ Минстроя России № 774/пр от 11.12.2020 Прил. п.16 | СП Сантехнические работы - внутренние (трубопроводы, водопровод, канализация, отопление, газоснабжение, вентиляция и кондиционирование воздуха) |  |  | % | 72 | 0,85 | 61,2 |  |  | 15.17 |  | 390 | [6 empty] | СП Сантехнические работы - внутренние (трубопроводы, водопровод, канализация, отопление, газоснабжение, вентиляция и кондиционирование воздуха)
|  | Всего по позиции |  |  | 10: 71.69 | [8 empty] | Всего по позиции
19 | ТЦ_18.2.06.04_59_5904303343_05.08.2021_01 | Поручень опорный настенный 1 м |  |  | шт |  |  | 1 | 1700 |  | 274.64 | 6,19 | 1700 |  |  |  | Поручень опорный настенный 1 м
|  | Цена=2000/1,2*1,02 | [23 empty] | Цена=2000/1,2*1,02
20 | ТЦ_18.2.06.04_59_5904303343_05.08.2021_01 | Поручень опорный настенный 1,2 м |  |  | шт |  |  | 1 | 2040 |  | 329.56 | 6,19 | 2040 |  |  |  | Поручень опорный настенный 1,2 м
|  | Цена=2400/1,2*1,02 | [23 empty] | Цена=2400/1,2*1,02
21 | ТЦ_18.2.06.04_59_5904303343_05.08.2021_01 | Поручень откидной настенный с держателем для т/б 800 мм |  |  | шт |  |  | 1 | 4165 |  | 672.86 | 6,19 | 4165 |  |  |  | Поручень откидной настенный с держателем для т/б 800 мм
|  | Цена=4900/1,2*1,02 | [23 empty] | Цена=4900/1,2*1,02
22 | ТЦ_18.2.06.04_59_5904303343_05.08.2021_01 | Поручень для раковины с креплением к полу |  |  | шт |  |  | 1 | 4675 |  | 755.25 | 6,19 | 4675 |  |  |  | Поручень для раковины с креплением к полу
|  | Цена=5500/1,2*1,02 | [23 empty] | Цена=5500/1,2*1,02
23 | ТЦ_18.2.06.04_59_5904303343_05.08.2021_01 | Зеркало поворотное для МГН |  |  | шт |  |  | 1 | 4930 |  | 796.45 | 6,19 | 4930 |  |  |  | Зеркало поворотное для МГН
|  | Цена=5800/1,2*1,02 | [23 empty] | Цена=5800/1,2*1,02
24 | ТЦ_18.2.06.04_59_5904303343_05.08.2021_01 | Диспенсер для бумажных полотенец |  |  | шт |  |  | 1 | 1275 |  | 205.98 | 6,19 | 1275 |  |  |  | Диспенсер для бумажных полотенец
|  | Цена=1500/1,2*1,02 | [23 empty] | Цена=1500/1,2*1,02
25 | ТЦ_18.2.06.04_59_5904303343_05.08.2021_01 | Диспенсер для жидкого мыла |  |  | шт |  |  | 1 | 2031.5 |  | 328.27 | 6,19 | 2032 |  |  |  | Диспенсер для жидкого мыла
|  | Цена=2390/1,2*1,02 | [23 empty] | Цена=2390/1,2*1,02
26 | ТЦ_18.2.06.04_59_5904303343_05.08.2021_01 | Система вызова помощи (Кнопка и приемное устройство) |  |  | шт |  |  | 1 | 2720 |  | 439.42 | 6,19 | 2720 |  |  |  | Система вызова помощи (Кнопка и приемное устройство)
|  | Цена=3200/1,2*1,02 | [23 empty] | Цена=3200/1,2*1,02
|  | Итого по разделу 1 Ремонт внутренней канализации |  |  | 10: 7861.56; 12: 60673 | [13 empty] | Итого по разделу 1 Ремонт внутренней канализации
Раздел 2. Ремонт внутреннего водопровода | [15 empty] | Раздел 2. Ремонт внутреннего водопровода
27 | ФЕР46-04-009-01 | Разборка бетонных оснований под полы: на гравии |  |  | 4: м3; 7: 0,2 |  |  |  | Разборка бетонных оснований под полы: на гравии
| 1 | ОТ |  |  | 8: 69.84; 10: 13.97; 11: 25,69; 12: 359 |  |  |  |  | ОТ
| 2 | ЭМ |  |  | 8: 117.23; 10: 23.45 |  |  |  |  | ЭМ
| 999-9900 | Строительный мусор |  |  | 4: т; 5: 2,38; 7: 0,476 | [5 empty] | Строительный мусор
|  | ЗТ |  |  | 4: чел.-ч; 5: 7,7; 7: 1,54 | [6 empty] | ЗТ
|  | Итого по расценке |  |  | 8: 187.07; 10: 37.42 | [7 empty] | Итого по расценке
|  | ФОТ |  |  | 10: 13.97; 12: 359 | [6 empty] | ФОТ
| Приказ Минстроя России № 812/пр от 21.12.2020 Прил. п.40.2 | НР Работы по реконструкции зданий и сооружений: разборка отдельных конструктивных элементов здания (сооружения), а также зданий (сооружений) в целом |  |  | 4: %; 5: 91; 7: 91; 10: 12.71; 12: 327 | [6 empty] | НР Работы по реконструкции зданий и сооружений: разборка отдельных конструктивных элементов здания (сооружения), а также зданий (сооружений) в целом
| Приказ Минстроя России № 774/пр от 11.12.2020 Прил. п.40.2 | СП Работы по реконструкции зданий и сооружений: разборка отдельных конструктивных элементов здания (сооружения), а также зданий (сооружений) в целом |  |  | 4: %; 5: 52; 7: 52; 10: 7.26; 12: 187 | [6 empty] | СП Работы по реконструкции зданий и сооружений: разборка отдельных конструктивных элементов здания (сооружения), а также зданий (сооружений) в целом
|  | Всего по позиции |  |  | 10: 57.39 | [8 empty] | Всего по позиции
28 | ФЕР01-02-057-03 | Разработка грунта вручную в траншеях глубиной до 2 м без креплений с откосами, группа грунтов: 3 |  |  | 4: 100 м3; 7: 0,01 |  |  |  | Разработка грунта вручную в траншеях глубиной до 2 м без креплений с откосами, группа грунтов: 3
|  | Объем=1 / 100 | [20 empty] | Объем=1 / 100
| Приказ от 04.08.2020 № 421/пр п.58б | При применении сметных норм, включенных в сборники ГЭСН (ФЕР, ТЕР), аналогичных технологическим процессам в новом строительстве, в том числе по возведению новых конструктивных элементов ОЗП=1,15; ЭМ=1,25 к расх.; ЗПМ=1,25; ТЗ=1,15; ТЗМ=1,25 | [21 empty] | При применении сметных норм, включенных в сборники ГЭСН (ФЕР, ТЕР), аналогичных технологическим процессам в новом строительстве, в том числе по возведению новых конструктивных элементов ОЗП=1,15; ЭМ=1,25 к расх.; ЗПМ=1,25; ТЗ=1,15; ТЗМ=1,25
| 1 | ОТ |  |  | 8: 1934.4; 9: 1,15; 10: 22.25; 11: 25,69; 12: 572 |  |  |  |  | ОТ
|  | ЗТ |  |  | 4: чел.-ч; 5: 248; 6: 1,15; 7: 2,852 | [6 empty] | ЗТ
|  | Итого по расценке |  |  | 8: 1934.4; 10: 22.25 | [7 empty] | Итого по расценке
|  | ФОТ |  |  | 10: 22.25; 12: 572 | [6 empty] | ФОТ
| Приказ Минстроя России № 812/пр от 21.12.2020 Прил. п.1.2 | НР Земляные работы, выполняемые ручным способом |  |  | % | 89 | 0,9 | 80,1 |  |  | 17.82 |  | 458 | [6 empty] | НР Земляные работы, выполняемые ручным способом
| Приказ Минстроя России № 774/пр от 11.12.2020 Прил. п.1.2 | СП Земляные работы, выполняемые ручным способом |  |  | % | 40 | 0,85 | 34 |  |  | 7.57 |  | 194 | [6 empty] | СП Земляные работы, выполняемые ручным способом
|  | Всего по позиции |  |  | 10: 47.64 | [8 empty] | Всего по позиции
29 | ФЕР01-02-061-03 | Засыпка вручную траншей, пазух котлованов и ям, группа грунтов: 3 |  |  | 4: 100 м3; 7: 0,01 |  |  |  | Засыпка вручную траншей, пазух котлованов и ям, группа грунтов: 3
|  | Объем=1 / 100 | [20 empty] | Объем=1 / 100
| Приказ от 04.08.2020 № 421/пр п.58б | При применении сметных норм, включенных в сборники ГЭСН (ФЕР, ТЕР), аналогичных технологическим процессам в новом строительстве, в том числе по возведению новых конструктивных элементов ОЗП=1,15; ЭМ=1,25 к расх.; ЗПМ=1,25; ТЗ=1,15; ТЗМ=1,25 | [21 empty] | При применении сметных норм, включенных в сборники ГЭСН (ФЕР, ТЕР), аналогичных технологическим процессам в новом строительстве, в том числе по возведению новых конструктивных элементов ОЗП=1,15; ЭМ=1,25 к расх.; ЗПМ=1,25; ТЗ=1,15; ТЗМ=1,25
| 1 | ОТ |  |  | 8: 907.5; 9: 1,15; 10: 10.44; 11: 25,69; 12: 268 |  |  |  |  | ОТ
|  | ЗТ |  |  | 4: чел.-ч; 5: 121; 6: 1,15; 7: 1,3915 | [6 empty] | ЗТ
|  | Итого по расценке |  |  | 8: 907.5; 10: 10.44 | [7 empty] | Итого по расценке
|  | ФОТ |  |  | 10: 10.44; 12: 268 | [6 empty] | ФОТ
| Приказ Минстроя России № 812/пр от 21.12.2020 Прил. п.1.2 | НР Земляные работы, выполняемые ручным способом |  |  | % | 89 | 0,9 | 80,1 |  |  | 8.36 |  | 215 | [6 empty] | НР Земляные работы, выполняемые ручным способом
| Приказ Минстроя России № 774/пр от 11.12.2020 Прил. п.1.2 | СП Земляные работы, выполняемые ручным способом |  |  | % | 40 | 0,85 | 34 |  |  | 3.55 |  | 91 | [6 empty] | СП Земляные работы, выполняемые ручным способом
|  | Всего по позиции |  |  | 10: 22.35 | [8 empty] | Всего по позиции
30 | ФЕР06-01-001-01 | Устройство бетонной подготовки |  |  | 4: 100 м3; 7: 0,0021 |  |  |  | Устройство бетонной подготовки
|  | Объем=0,21 / 100 | [20 empty] | Объем=0,21 / 100
| Приказ от 04.08.2020 № 421/пр п.58б | При применении сметных норм, включенных в сборники ГЭСН (ФЕР, ТЕР), аналогичных технологическим процессам в новом строительстве, в том числе по возведению новых конструктивных элементов ОЗП=1,15; ЭМ=1,25 к расх.; ЗПМ=1,25; ТЗ=1,15; ТЗМ=1,25 | [21 empty] | При применении сметных норм, включенных в сборники ГЭСН (ФЕР, ТЕР), аналогичных технологическим процессам в новом строительстве, в том числе по возведению новых конструктивных элементов ОЗП=1,15; ЭМ=1,25 к расх.; ЗПМ=1,25; ТЗ=1,15; ТЗМ=1,25
| 1 | ОТ |  |  | 8: 1053; 9: 1,15; 10: 2.54; 11: 25,69; 12: 65 |  |  |  |  | ОТ
| 2 | ЭМ |  |  | 8: 1566.06; 9: 1,25; 10: 4.11 |  |  |  |  | ЭМ
| 3 | в т.ч. ОТм |  |  | 8: 244.39; 9: 1,25; 10: 0.64; 11: 25,69; 12: 16 |  |  |  |  | в т.ч. ОТм
| 4 | М |  |  | 8: 909.27; 10: 1.91 |  |  |  |  | М
| 04.1.02.05 | Смеси бетонные тяжелого бетона |  |  | 4: м3; 5: 102; 7: 0,2142 | [5 empty] | Смеси бетонные тяжелого бетона
|  | ЗТ |  |  | 4: чел.-ч; 5: 135; 6: 1,15; 7: 0,326025 | [6 empty] | ЗТ
|  | ЗТм |  |  | 4: чел.-ч; 5: 18,12; 6: 1,25; 7: 0,047565 | [6 empty] | ЗТм
|  | Итого по расценке |  |  | 8: 3528.33; 10: 8.56 | [7 empty] | Итого по расценке
|  | ФОТ |  |  | 10: 3.18; 12: 81 | [6 empty] | ФОТ
| Приказ Минстроя России № 812/пр от 21.12.2020 Прил. п.6 | НР Бетонные и железобетонные монолитные конструкции и работы в строительстве |  |  | % | 102 | 0,9 | 91,8 |  |  | 2.92 |  | 74 | [6 empty] | НР Бетонные и железобетонные монолитные конструкции и работы в строительстве
| Приказ Минстроя России № 774/пр от 11.12.2020 Прил. п.6 | СП Бетонные и железобетонные монолитные конструкции и работы в строительстве |  |  | % | 58 | 0,85 | 49,3 |  |  | 1.57 |  | 40 | [6 empty] | СП Бетонные и железобетонные монолитные конструкции и работы в строительстве
|  | Всего по позиции |  |  | 10: 13.05 | [8 empty] | Всего по позиции
31 | ФССЦ-04.1.02.05-0006 | Смеси бетонные тяжелого бетона (БСТ), класс В15 (М200) |  |  | 4: м3; 7: 0,2142; 8: 592.76; 10: 126.97 |  |  |  | Смеси бетонные тяжелого бетона (БСТ), класс В15 (М200)
32 | ФЕР46-03-013-46 | Сверление горизонтальных отверстий в бетонных конструкциях стен перфоратором глубиной 200 мм диаметром: свыше 20 мм до 25 мм |  |  | 4: 100 отверстий; 7: 0,03 |  |  |  | Сверление горизонтальных отверстий в бетонных конструкциях стен перфоратором глубиной 200 мм диаметром: свыше 20 мм до 25 мм
|  | Объем=3 / 100 | [20 empty] | Объем=3 / 100
| 1 | ОТ |  |  | 8: 54.76; 10: 1.64; 11: 25,69; 12: 42 |  |  |  |  | ОТ
| 01.7.17.09 | Сверла, буры |  |  | 4: шт; 5: 0; 7: 0 | [5 empty] | Сверла, буры
|  | ЗТ |  |  | 4: чел.-ч; 5: 6,42; 7: 0,1926 | [6 empty] | ЗТ
|  | Итого по расценке |  |  | 8: 54.76; 10: 1.64 | [7 empty] | Итого по расценке
|  | ФОТ |  |  | 10: 1.64; 12: 42 | [6 empty] | ФОТ
| Приказ Минстроя России № 812/пр от 21.12.2020 Прил. п.40.1 | НР Работы по реконструкции зданий и сооружений: усиление и замена существующих конструкций, возведение отдельных конструктивных элементов |  |  | 4: %; 5: 103; 7: 103; 10: 1.69; 12: 43 | [6 empty] | НР Работы по реконструкции зданий и сооружений: усиление и замена существующих конструкций, возведение отдельных конструктивных элементов
| Приказ Минстроя России № 774/пр от 11.12.2020 Прил. п.40.1 | СП Работы по реконструкции зданий и сооружений: усиление и замена существующих конструкций, возведение отдельных конструктивных элементов |  |  | 4: %; 5: 59; 7: 59; 10: 0.97; 12: 25 | [6 empty] | СП Работы по реконструкции зданий и сооружений: усиление и замена существующих конструкций, возведение отдельных конструктивных элементов
|  | Всего по позиции |  |  | 10: 4.3 | [8 empty] | Всего по позиции
33 | ФЕР16-04-005-01 | Прокладка внутренних трубопроводов водоснабжения и отопления из многослойных полипропиленовых труб, из заранее собранных узлов, наружным диаметром: 20 мм |  |  | 4: 100 м; 7: 0,18 |  |  |  | Прокладка внутренних трубопроводов водоснабжения и отопления из многослойных полипропиленовых труб, из заранее собранных узлов, наружным диаметром: 20 мм
|  | Объем=18 / 100 | [20 empty] | Объем=18 / 100
| Приказ от 04.08.2020 № 421/пр п.58б | При применении сметных норм, включенных в сборники ГЭСН (ФЕР, ТЕР), аналогичных технологическим процессам в новом строительстве, в том числе по возведению новых конструктивных элементов ОЗП=1,15; ЭМ=1,25 к расх.; ЗПМ=1,25; ТЗ=1,15; ТЗМ=1,25 | [21 empty] | При применении сметных норм, включенных в сборники ГЭСН (ФЕР, ТЕР), аналогичных технологическим процессам в новом строительстве, в том числе по возведению новых конструктивных элементов ОЗП=1,15; ЭМ=1,25 к расх.; ЗПМ=1,25; ТЗ=1,15; ТЗМ=1,25
| 1 | ОТ |  |  | 8: 128.87; 9: 1,15; 10: 26.68; 11: 25,69; 12: 685 |  |  |  |  | ОТ
| 2 | ЭМ |  |  | 8: 38.99; 9: 1,25; 10: 8.77 |  |  |  |  | ЭМ
| 3 | в т.ч. ОТм |  |  | 8: 0.23; 9: 1,25; 10: 0.05; 11: 25,69; 12: 1 |  |  |  |  | в т.ч. ОТм
| 4 | М |  |  | 8: 89.83; 10: 16.17 |  |  |  |  | М
| 01.7.17.09 | Буры |  |  | 4: шт; 5: 0; 7: 0 | [5 empty] | Буры
| 18.1.09.06 | Арматура муфтовая |  |  | 4: т; 5: 0; 7: 0 | [5 empty] | Арматура муфтовая
| 24.1.02.01 | Хомуты для крепления труб |  |  | 4: 10 шт; 5: 16,7; 7: 3,006 | [5 empty] | Хомуты для крепления труб
| 24.3.02.05 | Трубы напорные из полипропилена |  |  | 4: м; 5: 102,5; 7: 18,45 | [5 empty] | Трубы напорные из полипропилена
| 24.3.05.19 | Фасонные и соединительные части |  |  | 4: шт; 5: 0; 7: 0 | [5 empty] | Фасонные и соединительные части
|  | ЗТ |  |  | 4: чел.-ч; 5: 13,71; 6: 1,15; 7: 2,83797 | [6 empty] | ЗТ
|  | ЗТм |  |  | 4: чел.-ч; 5: 0,02; 6: 1,25; 7: 0,0045 | [6 empty] | ЗТм
|  | Итого по расценке |  |  | 8: 257.69; 10: 51.62 | [7 empty] | Итого по расценке
|  | ФОТ |  |  | 10: 26.73; 12: 686 | [6 empty] | ФОТ
| Приказ Минстроя России № 812/пр от 21.12.2020 Прил. п.16 | НР Сантехнические работы - внутренние (трубопроводы, водопровод, канализация, отопление, газоснабжение, вентиляция и кондиционирование воздуха) |  |  | % | 121 | 0,9 | 108,9 |  |  | 29.11 |  | 747 | [6 empty] | НР Сантехнические работы - внутренние (трубопроводы, водопровод, канализация, отопление, газоснабжение, вентиляция и кондиционирование воздуха)
| Приказ Минстроя России № 774/пр от 11.12.2020 Прил. п.16 | СП Сантехнические работы - внутренние (трубопроводы, водопровод, канализация, отопление, газоснабжение, вентиляция и кондиционирование воздуха) |  |  | % | 72 | 0,85 | 61,2 |  |  | 16.36 |  | 420 | [6 empty] | СП Сантехнические работы - внутренние (трубопроводы, водопровод, канализация, отопление, газоснабжение, вентиляция и кондиционирование воздуха)
|  | Всего по позиции |  |  | 10: 97.09 | [8 empty] | Всего по позиции
34 | ФССЦ-24.3.02.05-0021 | Трубы полипропиленовые ПП-Р, номинальное давление 2,0 МПа, номинальный наружный диаметр 20 мм |  |  | 4: м; 7: 18,45; 8: 4.71; 10: 86.9 |  |  |  | Трубы полипропиленовые ПП-Р, номинальное давление 2,0 МПа, номинальный наружный диаметр 20 мм
35 | ФССЦ-23.1.02.07-0002 | Крепления для трубопроводов (кронштейны, планки, хомуты) |  |  | 4: кг; 7: 1; 8: 11.99; 10: 11.99 |  |  |  | Крепления для трубопроводов (кронштейны, планки, хомуты)
36 | ФССЦ-24.3.05.15-0191 | Тройник полипропиленовый, диаметр 20 мм |  |  | 4: шт; 7: 2; 8: 0.62; 10: 1.24 |  |  |  | Тройник полипропиленовый, диаметр 20 мм
37 | ФССЦ-24.3.05.16-0131 | Угольник 90° из сополимера полипропилена РР-R тип 3 (PRC-R), наружный диаметр 20 мм |  |  | 4: шт; 7: 8; 8: 0.71; 10: 5.68 |  |  |  | Угольник 90° из сополимера полипропилена РР-R тип 3 (PRC-R), наружный диаметр 20 мм
38 | ФССЦ-24.3.05.07-0082 | Муфта полипропиленовая комбинированная, с наружной резьбой, номинальный наружный диаметр 20 мм, размер резьбы 1/2" |  |  | 4: шт; 7: 5; 8: 8.1; 10: 40.5 |  |  |  | Муфта полипропиленовая комбинированная, с наружной резьбой, номинальный наружный диаметр 20 мм, размер резьбы 1/2"
39 | ФЕР16-05-001-01 | Установка вентилей, задвижек, затворов, клапанов обратных, кранов проходных на трубопроводах из стальных труб диаметром: до 25 мм |  |  | 4: шт; 7: 5 |  |  |  | Установка вентилей, задвижек, затворов, клапанов обратных, кранов проходных на трубопроводах из стальных труб диаметром: до 25 мм
| Приказ от 04.08.2020 № 421/пр п.58б | При применении сметных норм, включенных в сборники ГЭСН (ФЕР, ТЕР), аналогичных технологическим процессам в новом строительстве, в том числе по возведению новых конструктивных элементов ОЗП=1,15; ЭМ=1,25 к расх.; ЗПМ=1,25; ТЗ=1,15; ТЗМ=1,25 | [21 empty] | При применении сметных норм, включенных в сборники ГЭСН (ФЕР, ТЕР), аналогичных технологическим процессам в новом строительстве, в том числе по возведению новых конструктивных элементов ОЗП=1,15; ЭМ=1,25 к расх.; ЗПМ=1,25; ТЗ=1,15; ТЗМ=1,25
| 1 | ОТ |  |  | 8: 13.33; 9: 1,15; 10: 76.65; 11: 25,69; 12: 1969 |  |  |  |  | ОТ
| 2 | ЭМ |  |  | 8: 3.5; 9: 1,25; 10: 21.88 |  |  |  |  | ЭМ
| 3 | в т.ч. ОТм |  |  | 8: 0.12; 9: 1,25; 10: 0.75; 11: 25,69; 12: 19 |  |  |  |  | в т.ч. ОТм
| 4 | М |  |  | 8: 25.21; 10: 126.05 |  |  |  |  | М
| 18.1.02.01 | Арматура трубопроводная фланцевая |  |  | 4: шт; 5: 1; 7: 5 | [5 empty] | Арматура трубопроводная фланцевая
| 23.8.03.11 | Фланцы стальные |  |  | 4: шт; 5: 2; 7: 10 | [5 empty] | Фланцы стальные
|  | ЗТ |  |  | 4: чел.-ч; 5: 1,47; 6: 1,15; 7: 8,4525 | [6 empty] | ЗТ
|  | ЗТм |  |  | 4: чел.-ч; 5: 0,01; 6: 1,25; 7: 0,0625 | [6 empty] | ЗТм
|  | Итого по расценке |  |  | 8: 42.04; 10: 224.58 | [7 empty] | Итого по расценке
|  | ФОТ |  |  | 10: 77.4; 12: 1988 | [6 empty] | ФОТ
| Приказ Минстроя России № 812/пр от 21.12.2020 Прил. п.16 | НР Сантехнические работы - внутренние (трубопроводы, водопровод, канализация, отопление, газоснабжение, вентиляция и кондиционирование воздуха) |  |  | % | 121 | 0,9 | 108,9 |  |  | 84.29 |  | 2165 | [6 empty] | НР Сантехнические работы - внутренние (трубопроводы, водопровод, канализация, отопление, газоснабжение, вентиляция и кондиционирование воздуха)
| Приказ Минстроя России № 774/пр от 11.12.2020 Прил. п.16 | СП Сантехнические работы - внутренние (трубопроводы, водопровод, канализация, отопление, газоснабжение, вентиляция и кондиционирование воздуха) |  |  | % | 72 | 0,85 | 61,2 |  |  | 47.37 |  | 1217 | [6 empty] | СП Сантехнические работы - внутренние (трубопроводы, водопровод, канализация, отопление, газоснабжение, вентиляция и кондиционирование воздуха)
|  | Всего по позиции |  |  | 10: 356.24 | [8 empty] | Всего по позиции
40 | ФССЦ-18.1.09.06-1020 | Кран шаровый муфтовый для воды, номинальный диаметр 15 мм, тип в/в |  |  | 4: шт; 7: 5; 8: 27.2; 10: 136 |  |  |  | Кран шаровый муфтовый для воды, номинальный диаметр 15 мм, тип в/в
41 | ФССЦ-18.2.06.08-0012 | Подводка гибкая армированная резиновая, диаметр 15 мм, длина 400 мм |  |  | 4: 10 шт; 7: 0,5; 8: 104.81; 10: 52.41 |  |  |  | Подводка гибкая армированная резиновая, диаметр 15 мм, длина 400 мм
|  | Объем=5 / 10 | [20 empty] | Объем=5 / 10
Водомерный узел | [24 empty] | Водомерный узел
42 | ФЕР16-04-005-02 | Прокладка внутренних трубопроводов водоснабжения и отопления из многослойных полипропиленовых труб, из заранее собранных узлов, наружным диаметром: 25 мм |  |  | 4: 100 м; 7: 0,04 |  |  |  | Прокладка внутренних трубопроводов водоснабжения и отопления из многослойных полипропиленовых труб, из заранее собранных узлов, наружным диаметром: 25 мм
|  | Объем=4 / 100 | [20 empty] | Объем=4 / 100
| Приказ от 04.08.2020 № 421/пр п.58б | При применении сметных норм, включенных в сборники ГЭСН (ФЕР, ТЕР), аналогичных технологическим процессам в новом строительстве, в том числе по возведению новых конструктивных элементов ОЗП=1,15; ЭМ=1,25 к расх.; ЗПМ=1,25; ТЗ=1,15; ТЗМ=1,25 | [21 empty] | При применении сметных норм, включенных в сборники ГЭСН (ФЕР, ТЕР), аналогичных технологическим процессам в новом строительстве, в том числе по возведению новых конструктивных элементов ОЗП=1,15; ЭМ=1,25 к расх.; ЗПМ=1,25; ТЗ=1,15; ТЗМ=1,25
| 1 | ОТ |  |  | 8: 123.89; 9: 1,15; 10: 5.7; 11: 25,69; 12: 146 |  |  |  |  | ОТ
| 2 | ЭМ |  |  | 8: 40.51; 9: 1,25; 10: 2.03 |  |  |  |  | ЭМ
| 3 | в т.ч. ОТм |  |  | 8: 0.49; 9: 1,25; 10: 0.02; 11: 25,69; 12: 1 |  |  |  |  | в т.ч. ОТм
| 4 | М |  |  | 8: 77.51; 10: 3.1 |  |  |  |  | М
| 01.7.17.09 | Буры |  |  | 4: шт; 5: 0; 7: 0 | [5 empty] | Буры
| 18.1.09.06 | Арматура муфтовая |  |  | 4: т; 5: 0; 7: 0 | [5 empty] | Арматура муфтовая
| 24.1.02.01 | Хомуты для крепления труб |  |  | 4: 10 шт; 5: 14,3; 7: 0,572 | [5 empty] | Хомуты для крепления труб
| 24.3.02.05 | Трубы напорные из полипропилена |  |  | 4: м; 5: 102,5; 7: 4,1 | [5 empty] | Трубы напорные из полипропилена
| 24.3.05.19 | Фасонные и соединительные части |  |  | 4: шт; 5: 0; 7: 0 | [5 empty] | Фасонные и соединительные части
|  | ЗТ |  |  | 4: чел.-ч; 5: 13,18; 6: 1,15; 7: 0,60628 | [6 empty] | ЗТ
|  | ЗТм |  |  | 4: чел.-ч; 5: 0,04; 6: 1,25; 7: 0,002 | [6 empty] | ЗТм
|  | Итого по расценке |  |  | 8: 241.91; 10: 10.83 | [7 empty] | Итого по расценке
|  | ФОТ |  |  | 10: 5.72; 12: 147 | [6 empty] | ФОТ
| Приказ Минстроя России № 812/пр от 21.12.2020 Прил. п.16 | НР Сантехнические работы - внутренние (трубопроводы, водопровод, канализация, отопление, газоснабжение, вентиляция и кондиционирование воздуха) |  |  | % | 121 | 0,9 | 108,9 |  |  | 6.23 |  | 160 | [6 empty] | НР Сантехнические работы - внутренние (трубопроводы, водопровод, канализация, отопление, газоснабжение, вентиляция и кондиционирование воздуха)
| Приказ Минстроя России № 774/пр от 11.12.2020 Прил. п.16 | СП Сантехнические работы - внутренние (трубопроводы, водопровод, канализация, отопление, газоснабжение, вентиляция и кондиционирование воздуха) |  |  | % | 72 | 0,85 | 61,2 |  |  | 3.5 |  | 90 | [6 empty] | СП Сантехнические работы - внутренние (трубопроводы, водопровод, канализация, отопление, газоснабжение, вентиляция и кондиционирование воздуха)
|  | Всего по позиции |  |  | 10: 20.56 | [8 empty] | Всего по позиции
43 | ФССЦ-24.3.02.05-0022 | Трубы полипропиленовые ПП-Р, номинальное давление 2,0 МПа, номинальный наружный диаметр 25 мм |  |  | 4: м; 7: 4,1; 8: 7.36; 10: 30.18 |  |  |  | Трубы полипропиленовые ПП-Р, номинальное давление 2,0 МПа, номинальный наружный диаметр 25 мм
44 | ФССЦ-24.3.05.15-0192 | Тройник полипропиленовый, диаметр 25 мм |  |  | 4: шт; 7: 2; 8: 1.02; 10: 2.04 |  |  |  | Тройник полипропиленовый, диаметр 25 мм
45 | ФССЦ-24.3.05.16-0132 | Угольник 90° из сополимера полипропилена РР-R тип 3 (PRC-R), наружный диаметр 25мм |  |  | 4: шт; 7: 1; 8: 1.02; 10: 1.02 |  |  |  | Угольник 90° из сополимера полипропилена РР-R тип 3 (PRC-R), наружный диаметр 25мм
46 | ФССЦ-24.3.05.07-0084 | Муфта полипропиленовая комбинированная, с наружной резьбой, диаметр 25-1" мм |  |  | 4: шт; 7: 4; 8: 17.39; 10: 69.56 |  |  |  | Муфта полипропиленовая комбинированная, с наружной резьбой, диаметр 25-1" мм
47 | ФССЦ-24.3.05.07-0034 | Муфта полипропиленовая комбинированная, с внутренней резьбой, номинальный наружный диаметр 25 мм, размер резьбы 1" |  |  | 4: шт; 7: 1; 8: 12.61; 10: 12.61 |  |  |  | Муфта полипропиленовая комбинированная, с внутренней резьбой, номинальный наружный диаметр 25 мм, размер резьбы 1"
48 | ФССЦ-24.3.05.07-0085 | Муфта полипропиленовая комбинированная, с наружной резьбой диаметром: 25х1/2" |  |  | 4: 10 шт; 7: 0,2; 8: 89.1; 10: 17.82 |  |  |  | Муфта полипропиленовая комбинированная, с наружной резьбой диаметром: 25х1/2"
|  | Объем=2 / 10 | [20 empty] | Объем=2 / 10
49 | ФЕР16-05-001-01 | Установка вентилей, задвижек, затворов, клапанов обратных, кранов проходных на трубопроводах из стальных труб диаметром: до 25 мм |  |  | 4: шт; 7: 4 |  |  |  | Установка вентилей, задвижек, затворов, клапанов обратных, кранов проходных на трубопроводах из стальных труб диаметром: до 25 мм
|  | Объем=3+1 | [20 empty] | Объем=3+1
| Приказ от 04.08.2020 № 421/пр п.58б | При применении сметных норм, включенных в сборники ГЭСН (ФЕР, ТЕР), аналогичных технологическим процессам в новом строительстве, в том числе по возведению новых конструктивных элементов ОЗП=1,15; ЭМ=1,25 к расх.; ЗПМ=1,25; ТЗ=1,15; ТЗМ=1,25 | [21 empty] | При применении сметных норм, включенных в сборники ГЭСН (ФЕР, ТЕР), аналогичных технологическим процессам в новом строительстве, в том числе по возведению новых конструктивных элементов ОЗП=1,15; ЭМ=1,25 к расх.; ЗПМ=1,25; ТЗ=1,15; ТЗМ=1,25
| 1 | ОТ |  |  | 8: 13.33; 9: 1,15; 10: 61.32; 11: 25,69; 12: 1575 |  |  |  |  | ОТ
| 2 | ЭМ |  |  | 8: 3.5; 9: 1,25; 10: 17.5 |  |  |  |  | ЭМ
| 3 | в т.ч. ОТм |  |  | 8: 0.12; 9: 1,25; 10: 0.6; 11: 25,69; 12: 15 |  |  |  |  | в т.ч. ОТм
| 4 | М |  |  | 8: 25.21; 10: 100.84 |  |  |  |  | М
| 18.1.02.01 | Арматура трубопроводная фланцевая |  |  | 4: шт; 5: 1; 7: 4 | [5 empty] | Арматура трубопроводная фланцевая
| 23.8.03.11 | Фланцы стальные |  |  | 4: шт; 5: 2; 7: 8 | [5 empty] | Фланцы стальные
|  | ЗТ |  |  | 4: чел.-ч; 5: 1,47; 6: 1,15; 7: 6,762 | [6 empty] | ЗТ
|  | ЗТм |  |  | 4: чел.-ч; 5: 0,01; 6: 1,25; 7: 0,05 | [6 empty] | ЗТм
|  | Итого по расценке |  |  | 8: 42.04; 10: 179.66 | [7 empty] | Итого по расценке
|  | ФОТ |  |  | 10: 61.92; 12: 1590 | [6 empty] | ФОТ
| Приказ Минстроя России № 812/пр от 21.12.2020 Прил. п.16 | НР Сантехнические работы - внутренние (трубопроводы, водопровод, канализация, отопление, газоснабжение, вентиляция и кондиционирование воздуха) |  |  | % | 121 | 0,9 | 108,9 |  |  | 67.43 |  | 1732 | [6 empty] | НР Сантехнические работы - внутренние (трубопроводы, водопровод, канализация, отопление, газоснабжение, вентиляция и кондиционирование воздуха)
| Приказ Минстроя России № 774/пр от 11.12.2020 Прил. п.16 | СП Сантехнические работы - внутренние (трубопроводы, водопровод, канализация, отопление, газоснабжение, вентиляция и кондиционирование воздуха) |  |  | % | 72 | 0,85 | 61,2 |  |  | 37.9 |  | 973 | [6 empty] | СП Сантехнические работы - внутренние (трубопроводы, водопровод, канализация, отопление, газоснабжение, вентиляция и кондиционирование воздуха)
|  | Всего по позиции |  |  | 10: 284.99 | [8 empty] | Всего по позиции
50 | ФССЦ-18.1.09.06-1040 | Кран шаровый муфтовый для воды, номинальный диаметр 25 мм, тип в/в |  |  | 4: шт; 7: 3; 8: 63.98; 10: 191.94 |  |  |  | Кран шаровый муфтовый для воды, номинальный диаметр 25 мм, тип в/в
51 | ФССЦ-18.1.09.06-1020 | Кран шаровый муфтовый для воды, номинальный диаметр 15 мм, тип в/в |  |  | 4: шт; 7: 1; 8: 27.2; 10: 27.2 |  |  |  | Кран шаровый муфтовый для воды, номинальный диаметр 15 мм, тип в/в
52 | ФЕР16-06-005-01 | Установка счетчиков (водомеров) диаметром: до 40 мм | [14 empty] | Установка счетчиков (водомеров) диаметром: до 40 мм | bar: 4; 7
| Приказ от 04.08.2020 № 421/пр п.58б | При применении сметных норм, включенных в сборники ГЭСН (ФЕР, ТЕР), аналогичных технологическим процессам в новом строительстве, в том числе по возведению новых конструктивных элементов ОЗП=1,15; ЭМ=1,25 к расх.; ЗПМ=1,25; ТЗ=1,15; ТЗМ=1,25 | [21 empty] | При применении сметных норм, включенных в сборники ГЭСН (ФЕР, ТЕР), аналогичных технологическим процессам в новом строительстве, в том числе по возведению новых конструктивных элементов ОЗП=1,15; ЭМ=1,25 к расх.; ЗПМ=1,25; ТЗ=1,15; ТЗМ=1,25
| 1 | ОТ |  |  | 8: 3.85; 9: 1,15; 10: 4.43; 11: 25,69; 12: 114 |  |  |  |  | ОТ
| 2 | ЭМ |  |  | 8: 0.66; 9: 1,25; 10: 0.83 |  |  |  |  | ЭМ
| 3 | в т.ч. ОТм |  |  | 8: 0.12; 9: 1,25; 10: 0.15; 11: 25,69; 12: 4 |  |  |  |  | в т.ч. ОТм
| 4 | М |  |  | 8: 0.84; 10: 0.84 |  |  |  |  | М
|  | ЗТ |  |  | 4: чел.-ч; 5: 0,41; 6: 1,15; 7: 0,4715 | [6 empty] | ЗТ
|  | ЗТм |  |  | 4: чел.-ч; 5: 0,01; 6: 1,25; 7: 0,0125 | [6 empty] | ЗТм
|  | Итого по расценке |  |  | 8: 5.35; 10: 6.1 | [7 empty] | Итого по расценке
|  | ФОТ |  |  | 10: 4.58; 12: 118 | [6 empty] | ФОТ
| Приказ Минстроя России № 812/пр от 21.12.2020 Прил. п.16 | НР Сантехнические работы - внутренние (трубопроводы, водопровод, канализация, отопление, газоснабжение, вентиляция и кондиционирование воздуха) |  |  | % | 121 | 0,9 | 108,9 |  |  | 4.99 |  | 129 | [6 empty] | НР Сантехнические работы - внутренние (трубопроводы, водопровод, канализация, отопление, газоснабжение, вентиляция и кондиционирование воздуха)
| Приказ Минстроя России № 774/пр от 11.12.2020 Прил. п.16 | СП Сантехнические работы - внутренние (трубопроводы, водопровод, канализация, отопление, газоснабжение, вентиляция и кондиционирование воздуха) |  |  | % | 72 | 0,85 | 61,2 |  |  | 2.8 |  | 72 | [6 empty] | СП Сантехнические работы - внутренние (трубопроводы, водопровод, канализация, отопление, газоснабжение, вентиляция и кондиционирование воздуха)
|  | Всего по позиции |  |  | 10: 13.89 | [8 empty] | Всего по позиции
53 О | ФССЦ-65.1.04.03-0032 | Счетчики холодной воды ВСХ, диаметр 15 мм |  |  | 4: шт; 7: 1; 8: 221.48; 10: 221.48 |  |  |  | Счетчики холодной воды ВСХ, диаметр 15 мм
54 | ФЕР18-07-001-02 | Установка манометров: с трехходовым краном |  |  | 4: компл; 7: 1 |  |  |  | Установка манометров: с трехходовым краном
| Приказ от 04.08.2020 № 421/пр п.58б | При применении сметных норм, включенных в сборники ГЭСН (ФЕР, ТЕР), аналогичных технологическим процессам в новом строительстве, в том числе по возведению новых конструктивных элементов ОЗП=1,15; ЭМ=1,25 к расх.; ЗПМ=1,25; ТЗ=1,15; ТЗМ=1,25 | [21 empty] | При применении сметных норм, включенных в сборники ГЭСН (ФЕР, ТЕР), аналогичных технологическим процессам в новом строительстве, в том числе по возведению новых конструктивных элементов ОЗП=1,15; ЭМ=1,25 к расх.; ЗПМ=1,25; ТЗ=1,15; ТЗМ=1,25
| 1 | ОТ |  |  | 8: 2.18; 9: 1,15; 10: 2.51; 11: 25,69; 12: 64 |  |  |  |  | ОТ
| 4 | М |  |  | 8: 0.84; 10: 0.84 |  |  |  |  | М
|  | ЗТ |  |  | 4: чел.-ч; 5: 0,22; 6: 1,15; 7: 0,253 | [6 empty] | ЗТ
|  | Итого по расценке |  |  | 8: 3.02; 10: 3.35 | [7 empty] | Итого по расценке
|  | ФОТ |  |  | 10: 2.51; 12: 64 | [6 empty] | ФОТ
| Приказ Минстроя России № 812/пр от 21.12.2020 Прил. п.16 | НР Сантехнические работы - внутренние (трубопроводы, водопровод, канализация, отопление, газоснабжение, вентиляция и кондиционирование воздуха) |  |  | % | 121 | 0,9 | 108,9 |  |  | 2.73 |  | 70 | [6 empty] | НР Сантехнические работы - внутренние (трубопроводы, водопровод, канализация, отопление, газоснабжение, вентиляция и кондиционирование воздуха)
| Приказ Минстроя России № 774/пр от 11.12.2020 Прил. п.16 | СП Сантехнические работы - внутренние (трубопроводы, водопровод, канализация, отопление, газоснабжение, вентиляция и кондиционирование воздуха) |  |  | % | 72 | 0,85 | 61,2 |  |  | 1.54 |  | 39 | [6 empty] | СП Сантехнические работы - внутренние (трубопроводы, водопровод, канализация, отопление, газоснабжение, вентиляция и кондиционирование воздуха)
|  | Всего по позиции |  |  | 10: 7.62 | [8 empty] | Всего по позиции
55 О | ФССЦ-63.4.01.01-0002 | Манометр для неагрессивных сред (класс точности 1.5) с резьбовым присоединением марка: МП-3У-16 с трехходовым краном 11П18пкРу16 |  |  | 4: компл; 7: 1; 8: 223.7; 10: 223.7 |  |  |  | Манометр для неагрессивных сред (класс точности 1.5) с резьбовым присоединением марка: МП-3У-16 с трехходовым краном 11П18пкРу16
56 | ФЕР18-06-007-01 | Установка фильтров диаметром: 25 мм |  |  | 4: 10 шт; 7: 0,1 |  |  |  | Установка фильтров диаметром: 25 мм
|  | Объем=1 / 10 | [20 empty] | Объем=1 / 10
| Приказ от 04.08.2020 № 421/пр п.58б | При применении сметных норм, включенных в сборники ГЭСН (ФЕР, ТЕР), аналогичных технологическим процессам в новом строительстве, в том числе по возведению новых конструктивных элементов ОЗП=1,15; ЭМ=1,25 к расх.; ЗПМ=1,25; ТЗ=1,15; ТЗМ=1,25 | [21 empty] | При применении сметных норм, включенных в сборники ГЭСН (ФЕР, ТЕР), аналогичных технологическим процессам в новом строительстве, в том числе по возведению новых конструктивных элементов ОЗП=1,15; ЭМ=1,25 к расх.; ЗПМ=1,25; ТЗ=1,15; ТЗМ=1,25
| 1 | ОТ |  |  | 8: 70.5; 9: 1,15; 10: 8.11; 11: 25,69; 12: 208 |  |  |  |  | ОТ
| 2 | ЭМ |  |  | 8: 41.62; 9: 1,25; 10: 5.2 |  |  |  |  | ЭМ
| 3 | в т.ч. ОТм |  |  | 8: 3.85; 9: 1,25; 10: 0.48; 11: 25,69; 12: 12 |  |  |  |  | в т.ч. ОТм
| 4 | М |  |  | 8: 7.25; 10: 0.73 |  |  |  |  | М
| 18.5.14.01 | Фильтры для очистки воды |  |  | 4: шт; 5: 10; 7: 1 | [5 empty] | Фильтры для очистки воды
|  | ЗТ |  |  | 4: чел.-ч; 5: 7,5; 6: 1,15; 7: 0,8625 | [6 empty] | ЗТ
|  | ЗТм |  |  | 4: чел.-ч; 5: 0,33; 6: 1,25; 7: 0,04125 | [6 empty] | ЗТм
|  | Итого по расценке |  |  | 8: 119.37; 10: 14.04 | [7 empty] | Итого по расценке
|  | ФОТ |  |  | 10: 8.59; 12: 220 | [6 empty] | ФОТ
| Приказ Минстроя России № 812/пр от 21.12.2020 Прил. п.16 | НР Сантехнические работы - внутренние (трубопроводы, водопровод, канализация, отопление, газоснабжение, вентиляция и кондиционирование воздуха) |  |  | % | 121 | 0,9 | 108,9 |  |  | 9.35 |  | 240 | [6 empty] | НР Сантехнические работы - внутренние (трубопроводы, водопровод, канализация, отопление, газоснабжение, вентиляция и кондиционирование воздуха)
| Приказ Минстроя России № 774/пр от 11.12.2020 Прил. п.16 | СП Сантехнические работы - внутренние (трубопроводы, водопровод, канализация, отопление, газоснабжение, вентиляция и кондиционирование воздуха) |  |  | % | 72 | 0,85 | 61,2 |  |  | 5.26 |  | 135 | [6 empty] | СП Сантехнические работы - внутренние (трубопроводы, водопровод, канализация, отопление, газоснабжение, вентиляция и кондиционирование воздуха)
|  | Всего по позиции |  |  | 10: 28.65 | [8 empty] | Всего по позиции
57 | ФССЦ-18.2.08.04-0003 | Фильтры грубой очистки ИГЛ (Eagle) с внутренней резьбой, давлением 1,6 МПа (16 кгс/см2), размером: 1" |  |  | 4: шт; 7: 1; 8: 66.63; 10: 66.63 |  |  |  | Фильтры грубой очистки ИГЛ (Eagle) с внутренней резьбой, давлением 1,6 МПа (16 кгс/см2), размером: 1"
58 | ФЕР16-05-001-01 | Установка вентилей, задвижек, затворов, клапанов обратных, кранов проходных на трубопроводах из стальных труб диаметром: до 25 мм | [14 empty] | Установка вентилей, задвижек, затворов, клапанов обратных, кранов проходных на трубопроводах из стальных труб диаметром: до 25 мм | bar: 4; 7
| Приказ от 04.08.2020 № 421/пр п.58б | При применении сметных норм, включенных в сборники ГЭСН (ФЕР, ТЕР), аналогичных технологическим процессам в новом строительстве, в том числе по возведению новых конструктивных элементов ОЗП=1,15; ЭМ=1,25 к расх.; ЗПМ=1,25; ТЗ=1,15; ТЗМ=1,25 | [21 empty] | При применении сметных норм, включенных в сборники ГЭСН (ФЕР, ТЕР), аналогичных технологическим процессам в новом строительстве, в том числе по возведению новых конструктивных элементов ОЗП=1,15; ЭМ=1,25 к расх.; ЗПМ=1,25; ТЗ=1,15; ТЗМ=1,25
| 1 | ОТ |  |  | 8: 13.33; 9: 1,15; 10: 15.33; 11: 25,69; 12: 394 |  |  |  |  | ОТ
| 2 | ЭМ |  |  | 8: 3.5; 9: 1,25; 10: 4.38 |  |  |  |  | ЭМ
| 3 | в т.ч. ОТм |  |  | 8: 0.12; 9: 1,25; 10: 0.15; 11: 25,69; 12: 4 |  |  |  |  | в т.ч. ОТм
| 4 | М |  |  | 8: 25.21; 10: 25.21 |  |  |  |  | М
| 18.1.02.01 | Арматура трубопроводная фланцевая | [16 empty] | Арматура трубопроводная фланцевая | bar: 4 to 5; 7
| 23.8.03.11 | Фланцы стальные |  |  | 4: шт; 5: 2; 7: 2 | [5 empty] | Фланцы стальные
|  | ЗТ |  |  | 4: чел.-ч; 5: 1,47; 6: 1,15; 7: 1,6905 | [6 empty] | ЗТ
|  | ЗТм |  |  | 4: чел.-ч; 5: 0,01; 6: 1,25; 7: 0,0125 | [6 empty] | ЗТм
|  | Итого по расценке |  |  | 8: 42.04; 10: 44.92 | [7 empty] | Итого по расценке
|  | ФОТ |  |  | 10: 15.48; 12: 398 | [6 empty] | ФОТ
| Приказ Минстроя России № 812/пр от 21.12.2020 Прил. п.16 | НР Сантехнические работы - внутренние (трубопроводы, водопровод, канализация, отопление, газоснабжение, вентиляция и кондиционирование воздуха) |  |  | % | 121 | 0,9 | 108,9 |  |  | 16.86 |  | 433 | [6 empty] | НР Сантехнические работы - внутренние (трубопроводы, водопровод, канализация, отопление, газоснабжение, вентиляция и кондиционирование воздуха)
| Приказ Минстроя России № 774/пр от 11.12.2020 Прил. п.16 | СП Сантехнические работы - внутренние (трубопроводы, водопровод, канализация, отопление, газоснабжение, вентиляция и кондиционирование воздуха) |  |  | % | 72 | 0,85 | 61,2 |  |  | 9.47 |  | 244 | [6 empty] | СП Сантехнические работы - внутренние (трубопроводы, водопровод, канализация, отопление, газоснабжение, вентиляция и кондиционирование воздуха)
|  | Всего по позиции |  |  | 10: 71.25 | [8 empty] | Всего по позиции
59 | ФССЦ-18.1.04.03-0103 | Клапан обратный подъемный 16кч11р, номинальное давление 1,6 МПа (16 кгс/см2), присоединение к трубопроводу муфтовое, номинальный диаметр 25 мм |  |  | 4: шт; 7: 1; 8: 38.39; 10: 38.39 |  |  |  | Клапан обратный подъемный 16кч11р, номинальное давление 1,6 МПа (16 кгс/см2), присоединение к трубопроводу муфтовое, номинальный диаметр 25 мм
60 | ФЕР18-05-001-01 | Установка насосов центробежных с электродвигателем, масса агрегата: до 0,1 т | [14 empty] | Установка насосов центробежных с электродвигателем, масса агрегата: до 0,1 т | bar: 4; 7
| Приказ от 04.08.2020 № 421/пр п.58б | При применении сметных норм, включенных в сборники ГЭСН (ФЕР, ТЕР), аналогичных технологическим процессам в новом строительстве, в том числе по возведению новых конструктивных элементов ОЗП=1,15; ЭМ=1,25 к расх.; ЗПМ=1,25; ТЗ=1,15; ТЗМ=1,25 | [21 empty] | При применении сметных норм, включенных в сборники ГЭСН (ФЕР, ТЕР), аналогичных технологическим процессам в новом строительстве, в том числе по возведению новых конструктивных элементов ОЗП=1,15; ЭМ=1,25 к расх.; ЗПМ=1,25; ТЗ=1,15; ТЗМ=1,25
| 1 | ОТ |  |  | 8: 120.77; 9: 1,15; 10: 138.89; 11: 25,69; 12: 3568 |  |  |  |  | ОТ
| 2 | ЭМ |  |  | 8: 11.95; 9: 1,25; 10: 14.94 |  |  |  |  | ЭМ
| 3 | в т.ч. ОТм |  |  | 8: 1.03; 9: 1,25; 10: 1.29; 11: 25,69; 12: 33 |  |  |  |  | в т.ч. ОТм
| 4 | М |  |  | 8: 54.14; 10: 54.14 |  |  |  |  | М
| 23.8.03.11 | Фланцы стальные |  |  | 4: шт; 5: 2; 7: 2 | [5 empty] | Фланцы стальные
|  | ЗТ |  |  | 4: чел.-ч; 5: 13; 6: 1,15; 7: 14,95 | [6 empty] | ЗТ
|  | ЗТм |  |  | 4: чел.-ч; 5: 0,08; 6: 1,25; 7: 0,1 | [6 empty] | ЗТм
|  | Итого по расценке |  |  | 8: 186.86; 10: 207.97 | [7 empty] | Итого по расценке
|  | ФОТ |  |  | 10: 140.18; 12: 3601 | [6 empty] | ФОТ
| Приказ Минстроя России № 812/пр от 21.12.2020 Прил. п.16 | НР Сантехнические работы - внутренние (трубопроводы, водопровод, канализация, отопление, газоснабжение, вентиляция и кондиционирование воздуха) |  |  | % | 121 | 0,9 | 108,9 |  |  | 152.66 |  | 3921 | [6 empty] | НР Сантехнические работы - внутренние (трубопроводы, водопровод, канализация, отопление, газоснабжение, вентиляция и кондиционирование воздуха)
| Приказ Минстроя России № 774/пр от 11.12.2020 Прил. п.16 | СП Сантехнические работы - внутренние (трубопроводы, водопровод, канализация, отопление, газоснабжение, вентиляция и кондиционирование воздуха) |  |  | % | 72 | 0,85 | 61,2 |  |  | 85.79 |  | 2204 | [6 empty] | СП Сантехнические работы - внутренние (трубопроводы, водопровод, канализация, отопление, газоснабжение, вентиляция и кондиционирование воздуха)
|  | Всего по позиции |  |  | 10: 446.42 | [8 empty] | Всего по позиции
61 | ТЦ_68.2.02.01_77_7722753969_10.08.2021_01 | Автоматическая насосная станция Джилекс 50/28 |  |  | шт |  |  | 1 | 7621.1 |  | 1231.18 | 6,19 | 7621 |  |  |  | Автоматическая насосная станция Джилекс 50/28
|  | Цена=8966/1,2*1,02 | [23 empty] | Цена=8966/1,2*1,02
|  | Итого по разделу 2 Ремонт внутреннего водопровода |  |  | 10: 4066.88; 12: 45360 | [13 empty] | Итого по разделу 2 Ремонт внутреннего водопровода
Раздел 3. Ремонт наружной канализации | [15 empty] | Раздел 3. Ремонт наружной канализации
Земляные работы | [24 empty] | Земляные работы
62 | ФЕР01-01-009-14 | Разработка грунта в траншеях экскаватором «обратная лопата» с ковшом вместимостью 0,5 (0,5-0,63) м3, в отвал группа грунтов: 2 |  |  | 4: 1000 м3; 7: 0,0254 |  |  |  | Разработка грунта в траншеях экскаватором «обратная лопата» с ковшом вместимостью 0,5 (0,5-0,63) м3, в отвал группа грунтов: 2
|  | Объем=(14,4+11) / 1000 | [20 empty] | Объем=(14,4+11) / 1000
| Приказ от 04.08.2020 № 421/пр п.58б | При применении сметных норм, включенных в сборники ГЭСН (ФЕР, ТЕР), аналогичных технологическим процессам в новом строительстве, в том числе по возведению новых конструктивных элементов ОЗП=1,15; ЭМ=1,25 к расх.; ЗПМ=1,25; ТЗ=1,15; ТЗМ=1,25 | [21 empty] | При применении сметных норм, включенных в сборники ГЭСН (ФЕР, ТЕР), аналогичных технологическим процессам в новом строительстве, в том числе по возведению новых конструктивных элементов ОЗП=1,15; ЭМ=1,25 к расх.; ЗПМ=1,25; ТЗ=1,15; ТЗМ=1,25
| 2 | ЭМ |  |  | 8: 2550; 9: 1,25; 10: 80.96 |  |  |  |  | ЭМ
| 3 | в т.ч. ОТм |  |  | 8: 344.25; 9: 1,25; 10: 10.93; 11: 25,69; 12: 281 |  |  |  |  | в т.ч. ОТм
|  | ЗТм |  |  | 4: чел.-ч; 5: 25,5; 6: 1,25; 7: 0,809625 | [6 empty] | ЗТм
|  | Итого по расценке |  |  | 8: 2550; 10: 80.96 | [7 empty] | Итого по расценке
|  | ФОТ |  |  | 10: 10.93; 12: 281 | [6 empty] | ФОТ
| Приказ Минстроя России № 812/пр от 21.12.2020 Прил. п.1.1 | НР Земляные работы, выполняемые механизированным способом |  |  | % | 92 | 0,9 | 82,8 |  |  | 9.05 |  | 233 | [6 empty] | НР Земляные работы, выполняемые механизированным способом
| Приказ Минстроя России № 774/пр от 11.12.2020 Прил. п.1.1 | СП Земляные работы, выполняемые механизированным способом |  |  | % | 46 | 0,85 | 39,1 |  |  | 4.27 |  | 110 | [6 empty] | СП Земляные работы, выполняемые механизированным способом
|  | Всего по позиции |  |  | 10: 94.28 | [8 empty] | Всего по позиции
63 | ФЕР23-01-001-01 | Устройство основания под трубопроводы: песчаного |  |  | 4: 10 м3; 7: 0,09 |  |  |  | Устройство основания под трубопроводы: песчаного
|  | Объем=0,9 / 10 | [20 empty] | Объем=0,9 / 10
| Приказ от 04.08.2020 № 421/пр п.58б | При применении сметных норм, включенных в сборники ГЭСН (ФЕР, ТЕР), аналогичных технологическим процессам в новом строительстве, в том числе по возведению новых конструктивных элементов ОЗП=1,15; ЭМ=1,25 к расх.; ЗПМ=1,25; ТЗ=1,15; ТЗМ=1,25 | [21 empty] | При применении сметных норм, включенных в сборники ГЭСН (ФЕР, ТЕР), аналогичных технологическим процессам в новом строительстве, в том числе по возведению новых конструктивных элементов ОЗП=1,15; ЭМ=1,25 к расх.; ЗПМ=1,25; ТЗ=1,15; ТЗМ=1,25
| 1 | ОТ |  |  | 8: 83.33; 9: 1,15; 10: 8.62; 11: 25,69; 12: 221 |  |  |  |  | ОТ
| 2 | ЭМ |  |  | 8: 28.8; 9: 1,25; 10: 3.24 |  |  |  |  | ЭМ
| 3 | в т.ч. ОТм |  |  | 8: 3.22; 9: 1,25; 10: 0.36; 11: 25,69; 12: 9 |  |  |  |  | в т.ч. ОТм
| 02.3.01.02 | Песок для строительных работ природный |  |  | 4: м3; 5: 11; 7: 0,99 | [5 empty] | Песок для строительных работ природный
|  | ЗТ |  |  | 4: чел.-ч; 5: 10,2; 6: 1,15; 7: 1,0557 | [6 empty] | ЗТ
|  | ЗТм |  |  | 4: чел.-ч; 5: 0,32; 6: 1,25; 7: 0,036 | [6 empty] | ЗТм
|  | Итого по расценке |  |  | 8: 112.13; 10: 11.86 | [7 empty] | Итого по расценке
|  | ФОТ |  |  | 10: 8.98; 12: 230 | [6 empty] | ФОТ
| Приказ Минстроя России № 812/пр от 21.12.2020 Прил. п.18 | НР Наружные сети водопровода, канализации, теплоснабжения, газопровода |  |  | % | 117 | 0,9 | 105,3 |  |  | 9.46 |  | 242 | [6 empty] | НР Наружные сети водопровода, канализации, теплоснабжения, газопровода
| Приказ Минстроя России № 774/пр от 11.12.2020 Прил. п.18 | СП Наружные сети водопровода, канализации, теплоснабжения, газопровода |  |  | % | 74 | 0,85 | 62,9 |  |  | 5.65 |  | 145 | [6 empty] | СП Наружные сети водопровода, канализации, теплоснабжения, газопровода
|  | Всего по позиции |  |  | 10: 26.97 | [8 empty] | Всего по позиции
64 | ФССЦ-02.3.01.02-0016 | Песок природный для строительных: работ средний с крупностью зерен размером свыше 5 мм-до 5% по массе |  |  | 4: м3; 7: 0,99; 8: 55.26; 10: 54.71 |  |  |  | Песок природный для строительных: работ средний с крупностью зерен размером свыше 5 мм-до 5% по массе
65 | ФЕР01-02-033-01 | Засыпка пазух котлованов спецсооружений дренирующим песком |  |  | 4: 10 м3; 7: 0,18 |  |  |  | Засыпка пазух котлованов спецсооружений дренирующим песком
|  | Объем=1,8 / 10 | [20 empty] | Объем=1,8 / 10
| Приказ от 04.08.2020 № 421/пр п.58б | При применении сметных норм, включенных в сборники ГЭСН (ФЕР, ТЕР), аналогичных технологическим процессам в новом строительстве, в том числе по возведению новых конструктивных элементов ОЗП=1,15; ЭМ=1,25 к расх.; ЗПМ=1,25; ТЗ=1,15; ТЗМ=1,25 | [21 empty] | При применении сметных норм, включенных в сборники ГЭСН (ФЕР, ТЕР), аналогичных технологическим процессам в новом строительстве, в том числе по возведению новых конструктивных элементов ОЗП=1,15; ЭМ=1,25 к расх.; ЗПМ=1,25; ТЗ=1,15; ТЗМ=1,25
| 1 | ОТ |  |  | 8: 96.56; 9: 1,15; 10: 19.99; 11: 25,69; 12: 514 |  |  |  |  | ОТ
| 2 | ЭМ |  |  | 8: 82.19; 9: 1,25; 10: 18.49 |  |  |  |  | ЭМ
| 3 | в т.ч. ОТм |  |  | 8: 10.08; 9: 1,25; 10: 2.27; 11: 25,69; 12: 58 |  |  |  |  | в т.ч. ОТм
| 02.3.01.02 | Песок для строительных работ природный |  |  | 4: м3; 5: 10; 7: 1,8 | [5 empty] | Песок для строительных работ природный
|  | ЗТ |  |  | 4: чел.-ч; 5: 13,43; 6: 1,15; 7: 2,78001 | [6 empty] | ЗТ
|  | ЗТм |  |  | 4: чел.-ч; 5: 0,93; 6: 1,25; 7: 0,20925 | [6 empty] | ЗТм
|  | Итого по расценке |  |  | 8: 178.75; 10: 38.48 | [7 empty] | Итого по расценке
|  | ФОТ |  |  | 10: 22.26; 12: 572 | [6 empty] | ФОТ
| Приказ Минстроя России № 812/пр от 21.12.2020 Прил. п.1.4 | НР Земляные работы, выполняемые по другим видам работ (подготовительным, сопутствующим, укрепительным) |  |  | % | 89 | 0,9 | 80,1 |  |  | 17.83 |  | 458 | [6 empty] | НР Земляные работы, выполняемые по другим видам работ (подготовительным, сопутствующим, укрепительным)
| Приказ Минстроя России № 774/пр от 11.12.2020 Прил. п.1.4 | СП Земляные работы, выполняемые по другим видам работ (подготовительным, сопутствующим, укрепительным) |  |  | % | 41 | 0,85 | 34,85 |  |  | 7.76 |  | 199 | [6 empty] | СП Земляные работы, выполняемые по другим видам работ (подготовительным, сопутствующим, укрепительным)
|  | Всего по позиции |  |  | 10: 64.07 | [8 empty] | Всего по позиции
66 | ФССЦ-02.3.01.02-0016 | Песок природный для строительных: работ средний с крупностью зерен размером свыше 5 мм-до 5% по массе |  |  | 4: м3; 7: 1,8; 8: 55.26; 10: 99.47 |  |  |  | Песок природный для строительных: работ средний с крупностью зерен размером свыше 5 мм-до 5% по массе
67 | ФЕР01-01-033-02 | Засыпка траншей и котлованов с перемещением грунта до 5 м бульдозерами мощностью: 59 кВт (80 л.с.), группа грунтов 2 |  |  | 4: 1000 м3; 7: 0,0188 |  |  |  | Засыпка траншей и котлованов с перемещением грунта до 5 м бульдозерами мощностью: 59 кВт (80 л.с.), группа грунтов 2
|  | Объем=(14,4+4,4) / 1000 | [20 empty] | Объем=(14,4+4,4) / 1000
| Приказ от 04.08.2020 № 421/пр п.58б | При применении сметных норм, включенных в сборники ГЭСН (ФЕР, ТЕР), аналогичных технологическим процессам в новом строительстве, в том числе по возведению новых конструктивных элементов ОЗП=1,15; ЭМ=1,25 к расх.; ЗПМ=1,25; ТЗ=1,15; ТЗМ=1,25 | [21 empty] | При применении сметных норм, включенных в сборники ГЭСН (ФЕР, ТЕР), аналогичных технологическим процессам в новом строительстве, в том числе по возведению новых конструктивных элементов ОЗП=1,15; ЭМ=1,25 к расх.; ЗПМ=1,25; ТЗ=1,15; ТЗМ=1,25
| 2 | ЭМ |  |  | 8: 479.33; 9: 1,25; 10: 11.26 |  |  |  |  | ЭМ
| 3 | в т.ч. ОТм |  |  | 8: 93.5; 9: 1,25; 10: 2.2; 11: 25,69; 12: 57 |  |  |  |  | в т.ч. ОТм
|  | ЗТм |  |  | 4: чел.-ч; 5: 8,06; 6: 1,25; 7: 0,18941 | [6 empty] | ЗТм
|  | Итого по расценке |  |  | 8: 479.33; 10: 11.26 | [7 empty] | Итого по расценке
|  | ФОТ |  |  | 10: 2.2; 12: 57 | [6 empty] | ФОТ
| Приказ Минстроя России № 812/пр от 21.12.2020 Прил. п.1.1 | НР Земляные работы, выполняемые механизированным способом |  |  | % | 92 | 0,9 | 82,8 |  |  | 1.82 |  | 47 | [6 empty] | НР Земляные работы, выполняемые механизированным способом
| Приказ Минстроя России № 774/пр от 11.12.2020 Прил. п.1.1 | СП Земляные работы, выполняемые механизированным способом |  |  | % | 46 | 0,85 | 39,1 |  |  | 0.86 |  | 22 | [6 empty] | СП Земляные работы, выполняемые механизированным способом
|  | Всего по позиции |  |  | 10: 13.94 | [8 empty] | Всего по позиции
68 | ФЕР01-02-027-05 | Планировка площадей: ручным способом, группа грунтов 2 |  |  | 4: 1000 м2; 7: 0,061 |  |  |  | Планировка площадей: ручным способом, группа грунтов 2
|  | Объем=(45+16) / 1000 | [20 empty] | Объем=(45+16) / 1000
| Приказ от 04.08.2020 № 421/пр п.58б | При применении сметных норм, включенных в сборники ГЭСН (ФЕР, ТЕР), аналогичных технологическим процессам в новом строительстве, в том числе по возведению новых конструктивных элементов ОЗП=1,15; ЭМ=1,25 к расх.; ЗПМ=1,25; ТЗ=1,15; ТЗМ=1,25 | [21 empty] | При применении сметных норм, включенных в сборники ГЭСН (ФЕР, ТЕР), аналогичных технологическим процессам в новом строительстве, в том числе по возведению новых конструктивных элементов ОЗП=1,15; ЭМ=1,25 к расх.; ЗПМ=1,25; ТЗ=1,15; ТЗМ=1,25
| 1 | ОТ |  |  | 8: 1049.19; 9: 1,15; 10: 73.6; 11: 25,69; 12: 1891 |  |  |  |  | ОТ
|  | ЗТ |  |  | 4: чел.-ч; 5: 123; 6: 1,15; 7: 8,62845 | [6 empty] | ЗТ
|  | Итого по расценке |  |  | 8: 1049.19; 10: 73.6 | [7 empty] | Итого по расценке
|  | ФОТ |  |  | 10: 73.6; 12: 1891 | [6 empty] | ФОТ
| Приказ Минстроя России № 812/пр от 21.12.2020 Прил. п.1.4 | НР Земляные работы, выполняемые по другим видам работ (подготовительным, сопутствующим, укрепительным) |  |  | % | 89 | 0,9 | 80,1 |  |  | 58.95 |  | 1515 | [6 empty] | НР Земляные работы, выполняемые по другим видам работ (подготовительным, сопутствующим, укрепительным)
| Приказ Минстроя России № 774/пр от 11.12.2020 Прил. п.1.4 | СП Земляные работы, выполняемые по другим видам работ (подготовительным, сопутствующим, укрепительным) |  |  | % | 41 | 0,85 | 34,85 |  |  | 25.65 |  | 659 | [6 empty] | СП Земляные работы, выполняемые по другим видам работ (подготовительным, сопутствующим, укрепительным)
|  | Всего по позиции |  |  | 10: 158.2 | [8 empty] | Всего по позиции
69 | ФЕР01-02-005-01 | Уплотнение грунта пневматическими трамбовками, группа грунтов: 1-2 |  |  | 4: 100 м3; 7: 0,188 |  |  |  | Уплотнение грунта пневматическими трамбовками, группа грунтов: 1-2
|  | Объем=(14,4+4,4) / 100 | [20 empty] | Объем=(14,4+4,4) / 100
| Приказ от 04.08.2020 № 421/пр п.58б | При применении сметных норм, включенных в сборники ГЭСН (ФЕР, ТЕР), аналогичных технологическим процессам в новом строительстве, в том числе по возведению новых конструктивных элементов ОЗП=1,15; ЭМ=1,25 к расх.; ЗПМ=1,25; ТЗ=1,15; ТЗМ=1,25 | [21 empty] | При применении сметных норм, включенных в сборники ГЭСН (ФЕР, ТЕР), аналогичных технологическим процессам в новом строительстве, в том числе по возведению новых конструктивных элементов ОЗП=1,15; ЭМ=1,25 к расх.; ЗПМ=1,25; ТЗ=1,15; ТЗМ=1,25
| 1 | ОТ |  |  | 8: 106.88; 9: 1,15; 10: 23.11; 11: 25,69; 12: 594 |  |  |  |  | ОТ
| 2 | ЭМ |  |  | 8: 241.58; 9: 1,25; 10: 56.77 |  |  |  |  | ЭМ
| 3 | в т.ч. ОТм |  |  | 8: 26.36; 9: 1,25; 10: 6.19; 11: 25,69; 12: 159 |  |  |  |  | в т.ч. ОТм
|  | ЗТ |  |  | 4: чел.-ч; 5: 12,53; 6: 1,15; 7: 2,708986 | [6 empty] | ЗТ
|  | ЗТм |  |  | 4: чел.-ч; 5: 2,62; 6: 1,25; 7: 0,6157 | [6 empty] | ЗТм
|  | Итого по расценке |  |  | 8: 348.46; 10: 79.88 | [7 empty] | Итого по расценке
|  | ФОТ |  |  | 10: 29.3; 12: 753 | [6 empty] | ФОТ
| Приказ Минстроя России № 812/пр от 21.12.2020 Прил. п.1.1 | НР Земляные работы, выполняемые механизированным способом |  |  | % | 92 | 0,9 | 82,8 |  |  | 24.26 |  | 623 | [6 empty] | НР Земляные работы, выполняемые механизированным способом
| Приказ Минстроя России № 774/пр от 11.12.2020 Прил. п.1.1 | СП Земляные работы, выполняемые механизированным способом |  |  | % | 46 | 0,85 | 39,1 |  |  | 11.46 |  | 294 | [6 empty] | СП Земляные работы, выполняемые механизированным способом
|  | Всего по позиции |  |  | 10: 115.6 | [8 empty] | Всего по позиции
Наружная канализация | [24 empty] | Наружная канализация
70 | ФЕР46-03-010-03 | Пробивка в бетонных стенах и полах толщиной 100 мм отверстий площадью: свыше 100 см2 до 500 см2 |  |  | 4: 100 отверстий; 7: 0,01 |  |  |  | Пробивка в бетонных стенах и полах толщиной 100 мм отверстий площадью: свыше 100 см2 до 500 см2
|  | Объем=1 / 100 | [20 empty] | Объем=1 / 100
|  | До толщины 500 мм ПЗ=5 (ОЗП=5; ЭМ=5 к расх.; ЗПМ=5; МАТ=5 к расх.; ТЗ=5; ТЗМ=5) | [21 empty] | До толщины 500 мм ПЗ=5 (ОЗП=5; ЭМ=5 к расх.; ЗПМ=5; МАТ=5 к расх.; ТЗ=5; ТЗМ=5)
| 1 | ОТ |  |  | 8: 907.06; 9: 5; 10: 45.35; 11: 25,69; 12: 1165 |  |  |  |  | ОТ
| 2 | ЭМ |  |  | 8: 1367.28; 9: 5; 10: 68.36 |  |  |  |  | ЭМ
|  | ЗТ |  |  | 4: чел.-ч; 5: 95,38; 6: 5; 7: 4,769 | [6 empty] | ЗТ
|  | Итого по расценке |  |  | 8: 2274.34; 10: 113.71 | [7 empty] | Итого по расценке
|  | ФОТ |  |  | 10: 45.35; 12: 1165 | [6 empty] | ФОТ
| Приказ Минстроя России № 812/пр от 21.12.2020 Прил. п.40.1 | НР Работы по реконструкции зданий и сооружений: усиление и замена существующих конструкций, возведение отдельных конструктивных элементов |  |  | 4: %; 5: 103; 7: 103; 10: 46.71; 12: 1200 | [6 empty] | НР Работы по реконструкции зданий и сооружений: усиление и замена существующих конструкций, возведение отдельных конструктивных элементов
| Приказ Минстроя России № 774/пр от 11.12.2020 Прил. п.40.1 | СП Работы по реконструкции зданий и сооружений: усиление и замена существующих конструкций, возведение отдельных конструктивных элементов |  |  | 4: %; 5: 59; 7: 59; 10: 26.76; 12: 687 | [6 empty] | СП Работы по реконструкции зданий и сооружений: усиление и замена существующих конструкций, возведение отдельных конструктивных элементов
|  | Всего по позиции |  |  | 10: 187.18 | [8 empty] | Всего по позиции
71 | ФЕР46-03-010-03 | Пробивка в бетонных стенах и полах толщиной 100 мм отверстий площадью: свыше 100 см2 до 500 см2 |  |  | 4: 100 отверстий; 7: 0,01 |  |  |  | Пробивка в бетонных стенах и полах толщиной 100 мм отверстий площадью: свыше 100 см2 до 500 см2
|  | Объем=1 / 100 | [20 empty] | Объем=1 / 100
| 1 | ОТ |  |  | 8: 907.06; 10: 9.07; 11: 25,69; 12: 233 |  |  |  |  | ОТ
| 2 | ЭМ |  |  | 8: 1367.28; 10: 13.67 |  |  |  |  | ЭМ
|  | ЗТ |  |  | 4: чел.-ч; 5: 95,38; 7: 0,9538 | [6 empty] | ЗТ
|  | Итого по расценке |  |  | 8: 2274.34; 10: 22.74 | [7 empty] | Итого по расценке
|  | ФОТ |  |  | 10: 9.07; 12: 233 | [6 empty] | ФОТ
| Приказ Минстроя России № 812/пр от 21.12.2020 Прил. п.40.1 | НР Работы по реконструкции зданий и сооружений: усиление и замена существующих конструкций, возведение отдельных конструктивных элементов |  |  | 4: %; 5: 103; 7: 103; 10: 9.34; 12: 240 | [6 empty] | НР Работы по реконструкции зданий и сооружений: усиление и замена существующих конструкций, возведение отдельных конструктивных элементов
| Приказ Минстроя России № 774/пр от 11.12.2020 Прил. п.40.1 | СП Работы по реконструкции зданий и сооружений: усиление и замена существующих конструкций, возведение отдельных конструктивных элементов |  |  | 4: %; 5: 59; 7: 59; 10: 5.35; 12: 137 | [6 empty] | СП Работы по реконструкции зданий и сооружений: усиление и замена существующих конструкций, возведение отдельных конструктивных элементов
|  | Всего по позиции |  |  | 10: 37.43 | [8 empty] | Всего по позиции
72 | ФЕР46-03-017-05 | Заделка отверстий, гнезд и борозд: в стенах и перегородках бетонных площадью до 0,1 м2 |  |  | 4: м3; 7: 0,03 |  |  |  | Заделка отверстий, гнезд и борозд: в стенах и перегородках бетонных площадью до 0,1 м2
| 1 | ОТ |  |  | 8: 608.53; 10: 18.26; 11: 25,69; 12: 469 |  |  |  |  | ОТ
| 2 | ЭМ |  |  | 8: 26.64; 10: 0.8 |  |  |  |  | ЭМ
| 3 | в т.ч. ОТм |  |  | 8: 4.64; 10: 0.14; 11: 25,69; 12: 4 |  |  |  |  | в т.ч. ОТм
| 4 | М |  |  | 8: 592.22; 10: 17.77 |  |  |  |  | М
| 04.1.02.05 | Смеси бетонные тяжелого бетона |  |  | 4: м3; 5: 1,04; 7: 0,0312 | [5 empty] | Смеси бетонные тяжелого бетона
|  | ЗТ |  |  | 4: чел.-ч; 5: 75,22; 7: 2,2566 | [6 empty] | ЗТ
|  | ЗТм |  |  | 4: чел.-ч; 5: 0,4; 7: 0,012 | [6 empty] | ЗТм
|  | Итого по расценке |  |  | 8: 1227.39; 10: 36.83 | [7 empty] | Итого по расценке
|  | ФОТ |  |  | 10: 18.4; 12: 473 | [6 empty] | ФОТ
| Приказ Минстроя России № 812/пр от 21.12.2020 Прил. п.40.1 | НР Работы по реконструкции зданий и сооружений: усиление и замена существующих конструкций, возведение отдельных конструктивных элементов |  |  | 4: %; 5: 103; 7: 103; 10: 18.95; 12: 487 | [6 empty] | НР Работы по реконструкции зданий и сооружений: усиление и замена существующих конструкций, возведение отдельных конструктивных элементов
| Приказ Минстроя России № 774/пр от 11.12.2020 Прил. п.40.1 | СП Работы по реконструкции зданий и сооружений: усиление и замена существующих конструкций, возведение отдельных конструктивных элементов |  |  | 4: %; 5: 59; 7: 59; 10: 10.86; 12: 279 | [6 empty] | СП Работы по реконструкции зданий и сооружений: усиление и замена существующих конструкций, возведение отдельных конструктивных элементов
|  | Всего по позиции |  |  | 10: 66.64 | [8 empty] | Всего по позиции
73 | ФССЦ-04.1.02.05-0006 | Смеси бетонные тяжелого бетона (БСТ), класс В15 (М200) |  |  | 4: м3; 7: 0,0312; 8: 592.76; 10: 18.49 |  |  |  | Смеси бетонные тяжелого бетона (БСТ), класс В15 (М200)
74 | ФЕР23-01-030-01 | Укладка трубопроводов канализации из полиэтиленовых труб диаметром: 110 мм |  |  | 4: 100 м; 7: 0,16 |  |  |  | Укладка трубопроводов канализации из полиэтиленовых труб диаметром: 110 мм
|  | Объем=16 / 100 | [20 empty] | Объем=16 / 100
| Приказ от 04.08.2020 № 421/пр п.58б | При применении сметных норм, включенных в сборники ГЭСН (ФЕР, ТЕР), аналогичных технологическим процессам в новом строительстве, в том числе по возведению новых конструктивных элементов ОЗП=1,15; ЭМ=1,25 к расх.; ЗПМ=1,25; ТЗ=1,15; ТЗМ=1,25 | [21 empty] | При применении сметных норм, включенных в сборники ГЭСН (ФЕР, ТЕР), аналогичных технологическим процессам в новом строительстве, в том числе по возведению новых конструктивных элементов ОЗП=1,15; ЭМ=1,25 к расх.; ЗПМ=1,25; ТЗ=1,15; ТЗМ=1,25
| 1 | ОТ |  |  | 8: 245.25; 9: 1,15; 10: 45.13; 11: 25,69; 12: 1159 |  |  |  |  | ОТ
| 2 | ЭМ |  |  | 8: 872.74; 9: 1,25; 10: 174.55 |  |  |  |  | ЭМ
| 3 | в т.ч. ОТм |  |  | 8: 105.89; 9: 1,25; 10: 21.18; 11: 25,69; 12: 544 |  |  |  |  | в т.ч. ОТм
| 4 | М |  |  | 8: 2.29; 10: 0.37 |  |  |  |  | М
| 24.3.03.13 | Трубы безнапорные полиэтиленовые |  |  | 4: м; 5: 101; 7: 16,16 | [5 empty] | Трубы безнапорные полиэтиленовые
|  | ЗТ |  |  | 4: чел.-ч; 5: 26,09; 6: 1,15; 7: 4,80056 | [6 empty] | ЗТ
|  | ЗТм |  |  | 4: чел.-ч; 5: 7,8; 6: 1,25; 7: 1,56 | [6 empty] | ЗТм
|  | Итого по расценке |  |  | 8: 1120.28; 10: 220.05 | [7 empty] | Итого по расценке
|  | ФОТ |  |  | 10: 66.31; 12: 1703 | [6 empty] | ФОТ
| Приказ Минстроя России № 812/пр от 21.12.2020 Прил. п.18 | НР Наружные сети водопровода, канализации, теплоснабжения, газопровода |  |  | % | 117 | 0,9 | 105,3 |  |  | 69.82 |  | 1793 | [6 empty] | НР Наружные сети водопровода, канализации, теплоснабжения, газопровода
| Приказ Минстроя России № 774/пр от 11.12.2020 Прил. п.18 | СП Наружные сети водопровода, канализации, теплоснабжения, газопровода |  |  | % | 74 | 0,85 | 62,9 |  |  | 41.71 |  | 1071 | [6 empty] | СП Наружные сети водопровода, канализации, теплоснабжения, газопровода
|  | Всего по позиции |  |  | 10: 331.58 | [8 empty] | Всего по позиции
75 | ФССЦ-24.3.02.02-0004 | Трубы полипропиленовые для систем водоотведения, диаметр 110 мм |  |  | 4: м; 7: 16,16; 8: 43.52; 10: 703.28 |  |  |  | Трубы полипропиленовые для систем водоотведения, диаметр 110 мм
76 | ФССЦ-24.3.05.08-0204 | Отвод полипропиленовый 87,5°, для систем водоотведения, диаметр 110 мм |  |  | 4: шт; 7: 1; 8: 7.81; 10: 7.81 |  |  |  | Отвод полипропиленовый 87,5°, для систем водоотведения, диаметр 110 мм
Канализационный колодец | [24 empty] | Канализационный колодец
77 | ФЕР01-02-005-01 | Уплотнение грунта пневматическими трамбовками, группа грунтов: 1-2 |  |  | 4: 100 м3; 7: 0,005 |  |  |  | Уплотнение грунта пневматическими трамбовками, группа грунтов: 1-2
|  | Объем=0,5 / 100 | [20 empty] | Объем=0,5 / 100
| Приказ от 04.08.2020 № 421/пр п.58б | При применении сметных норм, включенных в сборники ГЭСН (ФЕР, ТЕР), аналогичных технологическим процессам в новом строительстве, в том числе по возведению новых конструктивных элементов ОЗП=1,15; ЭМ=1,25 к расх.; ЗПМ=1,25; ТЗ=1,15; ТЗМ=1,25 | [21 empty] | При применении сметных норм, включенных в сборники ГЭСН (ФЕР, ТЕР), аналогичных технологическим процессам в новом строительстве, в том числе по возведению новых конструктивных элементов ОЗП=1,15; ЭМ=1,25 к расх.; ЗПМ=1,25; ТЗ=1,15; ТЗМ=1,25
| 1 | ОТ |  |  | 8: 106.88; 9: 1,15; 10: 0.61; 11: 25,69; 12: 16 |  |  |  |  | ОТ
| 2 | ЭМ |  |  | 8: 241.58; 9: 1,25; 10: 1.51 |  |  |  |  | ЭМ
| 3 | в т.ч. ОТм |  |  | 8: 26.36; 9: 1,25; 10: 0.16; 11: 25,69; 12: 4 |  |  |  |  | в т.ч. ОТм
|  | ЗТ |  |  | 4: чел.-ч; 5: 12,53; 6: 1,15; 7: 0,0720475 | [6 empty] | ЗТ
|  | ЗТм |  |  | 4: чел.-ч; 5: 2,62; 6: 1,25; 7: 0,016375 | [6 empty] | ЗТм
|  | Итого по расценке |  |  | 8: 348.46; 10: 2.12 | [7 empty] | Итого по расценке
|  | ФОТ |  |  | 10: 0.77; 12: 20 | [6 empty] | ФОТ
| Приказ Минстроя России № 812/пр от 21.12.2020 Прил. п.1.1 | НР Земляные работы, выполняемые механизированным способом |  |  | % | 92 | 0,9 | 82,8 |  |  | 0.64 |  | 17 | [6 empty] | НР Земляные работы, выполняемые механизированным способом
| Приказ Минстроя России № 774/пр от 11.12.2020 Прил. п.1.1 | СП Земляные работы, выполняемые механизированным способом |  |  | % | 46 | 0,85 | 39,1 |  |  | 0.3 |  | 8 | [6 empty] | СП Земляные работы, выполняемые механизированным способом
|  | Всего по позиции |  |  | 10: 3.06 | [8 empty] | Всего по позиции
78 | ФЕР22-04-001-01 | Устройство круглых колодцев из сборного железобетона в грунтах: сухих |  |  | 4: 10 м3; 7: 0,187 |  |  |  | Устройство круглых колодцев из сборного железобетона в грунтах: сухих
|  | Объем=(0,38+0,4*3+0,27+0,02) / 10 | [20 empty] | Объем=(0,38+0,4*3+0,27+0,02) / 10
| Приказ от 04.08.2020 № 421/пр п.58б | При применении сметных норм, включенных в сборники ГЭСН (ФЕР, ТЕР), аналогичных технологическим процессам в новом строительстве, в том числе по возведению новых конструктивных элементов ОЗП=1,15; ЭМ=1,25 к расх.; ЗПМ=1,25; ТЗ=1,15; ТЗМ=1,25 | [21 empty] | При применении сметных норм, включенных в сборники ГЭСН (ФЕР, ТЕР), аналогичных технологическим процессам в новом строительстве, в том числе по возведению новых конструктивных элементов ОЗП=1,15; ЭМ=1,25 к расх.; ЗПМ=1,25; ТЗ=1,15; ТЗМ=1,25
| 1 | ОТ |  |  | 8: 774.36; 9: 1,15; 10: 166.53; 11: 25,69; 12: 4278 |  |  |  |  | ОТ
| 2 | ЭМ |  |  | 8: 821.12; 9: 1,25; 10: 191.94 |  |  |  |  | ЭМ
| 3 | в т.ч. ОТм |  |  | 8: 124.95; 9: 1,25; 10: 29.21; 11: 25,69; 12: 750 |  |  |  |  | в т.ч. ОТм
| 4 | М |  |  | 8: 6631.87; 10: 218.68 |  |  |  |  | М
| 05.1.01.09 | Кольца для колодцев сборные железобетонные диаметром 1500 мм |  |  | 4: м; 5: 0; 7: 0 | [5 empty] | Кольца для колодцев сборные железобетонные диаметром 1500 мм
| 05.1.01.09 | Кольца для колодцев сборные железобетонные диаметром 700 мм |  |  | 4: м; 5: 0; 7: 0 | [5 empty] | Кольца для колодцев сборные железобетонные диаметром 700 мм
| 07.2.07.12-0019 | Элементы конструктивные зданий и сооружений с преобладанием горячекатаных профилей, средняя масса сборочной единицы до 0,1 т |  |  | 4: т; 5: 0; 7: 0 | [5 empty] | Элементы конструктивные зданий и сооружений с преобладанием горячекатаных профилей, средняя масса сборочной единицы до 0,1 т
| 08.1.02.06 | Люки чугунные |  |  | 4: шт; 5: 0; 7: 0 | [5 empty] | Люки чугунные
|  | ЗТ |  |  | 4: чел.-ч; 5: 88,6; 6: 1,15; 7: 19,05343 | [6 empty] | ЗТ
|  | ЗТм |  |  | 4: чел.-ч; 5: 10,34; 6: 1,25; 7: 2,416975 | [6 empty] | ЗТм
|  | Итого по расценке |  |  | 8: 2764.89; 10: 577.15 | [7 empty] | Итого по расценке
|  | ФОТ |  |  | 10: 195.74; 12: 5028 | [6 empty] | ФОТ
| Приказ Минстроя России № 812/пр от 21.12.2020 Прил. п.18 | НР Наружные сети водопровода, канализации, теплоснабжения, газопровода |  |  | % | 117 | 0,9 | 105,3 |  |  | 206.11 |  | 5294 | [6 empty] | НР Наружные сети водопровода, канализации, теплоснабжения, газопровода
| Приказ Минстроя России № 774/пр от 11.12.2020 Прил. п.18 | СП Наружные сети водопровода, канализации, теплоснабжения, газопровода |  |  | % | 74 | 0,85 | 62,9 |  |  | 123.12 |  | 3163 | [6 empty] | СП Наружные сети водопровода, канализации, теплоснабжения, газопровода
|  | Всего по позиции |  |  | 10: 906.38 | [8 empty] | Всего по позиции
79 | ФССЦ-05.1.01.11-0045 | Плита днища ПН15, бетон B15 (М200), объем 0,38 м3, расход арматуры 33,13 кг |  |  | 4: шт; 7: 1; 8: 462.83; 10: 462.83 |  |  |  | Плита днища ПН15, бетон B15 (М200), объем 0,38 м3, расход арматуры 33,13 кг
80 | ФССЦ-05.1.01.09-0065 | Кольцо стеновое смотровых колодцев КС15.9, бетон B15 (М200), объем 0,40 м3, расход арматуры 7,02 кг |  |  | 4: шт; 7: 3; 8: 647.77; 10: 1943.31 |  |  |  | Кольцо стеновое смотровых колодцев КС15.9, бетон B15 (М200), объем 0,40 м3, расход арматуры 7,02 кг
81 | ФССЦ-05.1.06.09-0002 | Плиты перекрытия 1ПП15-1, бетон B15, объем 0,27 м3, расход арматуры 30 кг |  |  | 4: шт; 7: 1; 8: 372.65; 10: 372.65 |  |  |  | Плиты перекрытия 1ПП15-1, бетон B15, объем 0,27 м3, расход арматуры 30 кг
82 | ФССЦ-05.1.01.09-0042 | Кольцо опорное КО-6 /бетон B15 (М200), объем 0,02 м3, расход арматуры 1,10 кг |  |  | 4: шт; 7: 1; 8: 31.43; 10: 31.43 |  |  |  | Кольцо опорное КО-6 /бетон B15 (М200), объем 0,02 м3, расход арматуры 1,10 кг
83 | ТЦ_08.1.02.06_66_6685018656_10.08.2021_01 | Люк полиэтиленовый, нагрузка до 1,5 т |  |  | шт |  |  | 1 | 595 |  | 96.12 | 6,19 | 595 |  |  |  | Люк полиэтиленовый, нагрузка до 1,5 т
|  | Цена=700/1,2*1,02 | [23 empty] | Цена=700/1,2*1,02
84 | ФЕР08-01-003-07 | Гидроизоляция боковая обмазочная битумная в 2 слоя по выровненной поверхности бутовой кладки, кирпичу, бетону |  |  | 4: 100 м2; 7: 0,16 |  |  |  | Гидроизоляция боковая обмазочная битумная в 2 слоя по выровненной поверхности бутовой кладки, кирпичу, бетону
|  | Объем=16 / 100 | [20 empty] | Объем=16 / 100
| Приказ от 04.08.2020 № 421/пр п.58б | При применении сметных норм, включенных в сборники ГЭСН (ФЕР, ТЕР), аналогичных технологическим процессам в новом строительстве, в том числе по возведению новых конструктивных элементов ОЗП=1,15; ЭМ=1,25 к расх.; ЗПМ=1,25; ТЗ=1,15; ТЗМ=1,25 | [21 empty] | При применении сметных норм, включенных в сборники ГЭСН (ФЕР, ТЕР), аналогичных технологическим процессам в новом строительстве, в том числе по возведению новых конструктивных элементов ОЗП=1,15; ЭМ=1,25 к расх.; ЗПМ=1,25; ТЗ=1,15; ТЗМ=1,25
| 1 | ОТ |  |  | 8: 201.61; 9: 1,15; 10: 37.1; 11: 25,69; 12: 953 |  |  |  |  | ОТ
| 2 | ЭМ |  |  | 8: 71.64; 9: 1,25; 10: 14.33 |  |  |  |  | ЭМ
| 3 | в т.ч. ОТм |  |  | 8: 2.32; 9: 1,25; 10: 0.46; 11: 25,69; 12: 12 |  |  |  |  | в т.ч. ОТм
| 4 | М |  |  | 8: 62.75; 10: 10.04 |  |  |  |  | М
| 01.2.01.02 | Битум |  |  | 4: т; 5: 0,016; 7: 0,00256 | [5 empty] | Битум
| 01.2.03.03 | Мастика |  |  | 4: т; 5: 0,24; 7: 0,0384 | [5 empty] | Мастика
|  | ЗТ |  |  | 4: чел.-ч; 5: 21,2; 6: 1,15; 7: 3,9008 | [6 empty] | ЗТ
|  | ЗТм |  |  | 4: чел.-ч; 5: 0,2; 6: 1,25; 7: 0,04 | [6 empty] | ЗТм
|  | Итого по расценке |  |  | 8: 336; 10: 61.47 | [7 empty] | Итого по расценке
|  | ФОТ |  |  | 10: 37.56; 12: 965 | [6 empty] | ФОТ
| Приказ Минстроя России № 812/пр от 21.12.2020 Прил. п.8 | НР Конструкции из кирпича и блоков |  |  | % | 110 | 0,9 | 99 |  |  | 37.18 |  | 955 | [6 empty] | НР Конструкции из кирпича и блоков
| Приказ Минстроя России № 774/пр от 11.12.2020 Прил. п.8 | СП Конструкции из кирпича и блоков |  |  | % | 69 | 0,85 | 58,65 |  |  | 22.03 |  | 566 | [6 empty] | СП Конструкции из кирпича и блоков
|  | Всего по позиции |  |  | 10: 120.68 | [8 empty] | Всего по позиции
85 | ФССЦ-01.2.03.03-0007 | Мастика битумная |  |  | 4: т; 7: 0,0384; 8: 3316.55; 10: 127.36 |  |  |  | Мастика битумная
|  | Итого по разделу 3 Ремонт наружной канализации |  |  | 10: 6043.47; 12: 64607 | [13 empty] | Итого по разделу 3 Ремонт наружной канализации
Раздел 4. Ремонт наружного водопровода | [15 empty] | Раздел 4. Ремонт наружного водопровода
Земляные работы | [24 empty] | Земляные работы
86 | ФЕР01-01-009-14 | Разработка грунта в траншеях экскаватором «обратная лопата» с ковшом вместимостью 0,5 (0,5-0,63) м3, в отвал группа грунтов: 2 |  |  | 4: 1000 м3; 7: 0,0243 |  |  |  | Разработка грунта в траншеях экскаватором «обратная лопата» с ковшом вместимостью 0,5 (0,5-0,63) м3, в отвал группа грунтов: 2
|  | Объем=(16,3+8) / 1000 | [20 empty] | Объем=(16,3+8) / 1000
| Приказ от 04.08.2020 № 421/пр п.58б | При применении сметных норм, включенных в сборники ГЭСН (ФЕР, ТЕР), аналогичных технологическим процессам в новом строительстве, в том числе по возведению новых конструктивных элементов ОЗП=1,15; ЭМ=1,25 к расх.; ЗПМ=1,25; ТЗ=1,15; ТЗМ=1,25 | [21 empty] | При применении сметных норм, включенных в сборники ГЭСН (ФЕР, ТЕР), аналогичных технологическим процессам в новом строительстве, в том числе по возведению новых конструктивных элементов ОЗП=1,15; ЭМ=1,25 к расх.; ЗПМ=1,25; ТЗ=1,15; ТЗМ=1,25
| 2 | ЭМ |  |  | 8: 2550; 9: 1,25; 10: 77.46 |  |  |  |  | ЭМ
| 3 | в т.ч. ОТм |  |  | 8: 344.25; 9: 1,25; 10: 10.46; 11: 25,69; 12: 269 |  |  |  |  | в т.ч. ОТм
|  | ЗТм |  |  | 4: чел.-ч; 5: 25,5; 6: 1,25; 7: 0,7745625 | [6 empty] | ЗТм
|  | Итого по расценке |  |  | 8: 2550; 10: 77.46 | [7 empty] | Итого по расценке
|  | ФОТ |  |  | 10: 10.46; 12: 269 | [6 empty] | ФОТ
| Приказ Минстроя России № 812/пр от 21.12.2020 Прил. п.1.1 | НР Земляные работы, выполняемые механизированным способом |  |  | % | 92 | 0,9 | 82,8 |  |  | 8.66 |  | 223 | [6 empty] | НР Земляные работы, выполняемые механизированным способом
| Приказ Минстроя России № 774/пр от 11.12.2020 Прил. п.1.1 | СП Земляные работы, выполняемые механизированным способом |  |  | % | 46 | 0,85 | 39,1 |  |  | 4.09 |  | 105 | [6 empty] | СП Земляные работы, выполняемые механизированным способом
|  | Всего по позиции |  |  | 10: 90.21 | [8 empty] | Всего по позиции
87 | ФЕР23-01-001-01 | Устройство основания под трубопроводы: песчаного |  |  | 4: 10 м3; 7: 0,1 |  |  |  | Устройство основания под трубопроводы: песчаного
|  | Объем=1,0 / 10 | [20 empty] | Объем=1,0 / 10
| Приказ от 04.08.2020 № 421/пр п.58б | При применении сметных норм, включенных в сборники ГЭСН (ФЕР, ТЕР), аналогичных технологическим процессам в новом строительстве, в том числе по возведению новых конструктивных элементов ОЗП=1,15; ЭМ=1,25 к расх.; ЗПМ=1,25; ТЗ=1,15; ТЗМ=1,25 | [21 empty] | При применении сметных норм, включенных в сборники ГЭСН (ФЕР, ТЕР), аналогичных технологическим процессам в новом строительстве, в том числе по возведению новых конструктивных элементов ОЗП=1,15; ЭМ=1,25 к расх.; ЗПМ=1,25; ТЗ=1,15; ТЗМ=1,25
| 1 | ОТ |  |  | 8: 83.33; 9: 1,15; 10: 9.58; 11: 25,69; 12: 246 |  |  |  |  | ОТ
| 2 | ЭМ |  |  | 8: 28.8; 9: 1,25; 10: 3.6 |  |  |  |  | ЭМ
| 3 | в т.ч. ОТм |  |  | 8: 3.22; 9: 1,25; 10: 0.4; 11: 25,69; 12: 10 |  |  |  |  | в т.ч. ОТм
| 02.3.01.02 | Песок для строительных работ природный |  |  | 4: м3; 5: 11; 7: 1,1 | [5 empty] | Песок для строительных работ природный
|  | ЗТ |  |  | 4: чел.-ч; 5: 10,2; 6: 1,15; 7: 1,173 | [6 empty] | ЗТ
|  | ЗТм |  |  | 4: чел.-ч; 5: 0,32; 6: 1,25; 7: 0,04 | [6 empty] | ЗТм
|  | Итого по расценке |  |  | 8: 112.13; 10: 13.18 | [7 empty] | Итого по расценке
|  | ФОТ |  |  | 10: 9.98; 12: 256 | [6 empty] | ФОТ
| Приказ Минстроя России № 812/пр от 21.12.2020 Прил. п.18 | НР Наружные сети водопровода, канализации, теплоснабжения, газопровода |  |  | % | 117 | 0,9 | 105,3 |  |  | 10.51 |  | 270 | [6 empty] | НР Наружные сети водопровода, канализации, теплоснабжения, газопровода
| Приказ Минстроя России № 774/пр от 11.12.2020 Прил. п.18 | СП Наружные сети водопровода, канализации, теплоснабжения, газопровода |  |  | % | 74 | 0,85 | 62,9 |  |  | 6.28 |  | 161 | [6 empty] | СП Наружные сети водопровода, канализации, теплоснабжения, газопровода
|  | Всего по позиции |  |  | 10: 29.97 | [8 empty] | Всего по позиции
88 | ФССЦ-02.3.01.02-0016 | Песок природный для строительных: работ средний с крупностью зерен размером свыше 5 мм-до 5% по массе |  |  | 4: м3; 7: 1,1; 8: 55.26; 10: 60.79 |  |  |  | Песок природный для строительных: работ средний с крупностью зерен размером свыше 5 мм-до 5% по массе
89 | ФЕР01-02-033-01 | Засыпка пазух котлованов спецсооружений дренирующим песком |  |  | 4: 10 м3; 7: 0,2 |  |  |  | Засыпка пазух котлованов спецсооружений дренирующим песком
|  | Объем=2,0 / 10 | [20 empty] | Объем=2,0 / 10
| Приказ от 04.08.2020 № 421/пр п.58б | При применении сметных норм, включенных в сборники ГЭСН (ФЕР, ТЕР), аналогичных технологическим процессам в новом строительстве, в том числе по возведению новых конструктивных элементов ОЗП=1,15; ЭМ=1,25 к расх.; ЗПМ=1,25; ТЗ=1,15; ТЗМ=1,25 | [21 empty] | При применении сметных норм, включенных в сборники ГЭСН (ФЕР, ТЕР), аналогичных технологическим процессам в новом строительстве, в том числе по возведению новых конструктивных элементов ОЗП=1,15; ЭМ=1,25 к расх.; ЗПМ=1,25; ТЗ=1,15; ТЗМ=1,25
| 1 | ОТ |  |  | 8: 96.56; 9: 1,15; 10: 22.21; 11: 25,69; 12: 571 |  |  |  |  | ОТ
| 2 | ЭМ |  |  | 8: 82.19; 9: 1,25; 10: 20.55 |  |  |  |  | ЭМ
| 3 | в т.ч. ОТм |  |  | 8: 10.08; 9: 1,25; 10: 2.52; 11: 25,69; 12: 65 |  |  |  |  | в т.ч. ОТм
| 02.3.01.02 | Песок для строительных работ природный |  |  | 4: м3; 5: 10; 7: 2 | [5 empty] | Песок для строительных работ природный
|  | ЗТ |  |  | 4: чел.-ч; 5: 13,43; 6: 1,15; 7: 3,0889 | [6 empty] | ЗТ
|  | ЗТм |  |  | 4: чел.-ч; 5: 0,93; 6: 1,25; 7: 0,2325 | [6 empty] | ЗТм
|  | Итого по расценке |  |  | 8: 178.75; 10: 42.76 | [7 empty] | Итого по расценке
|  | ФОТ |  |  | 10: 24.73; 12: 636 | [6 empty] | ФОТ
| Приказ Минстроя России № 812/пр от 21.12.2020 Прил. п.1.4 | НР Земляные работы, выполняемые по другим видам работ (подготовительным, сопутствующим, укрепительным) |  |  | % | 89 | 0,9 | 80,1 |  |  | 19.81 |  | 509 | [6 empty] | НР Земляные работы, выполняемые по другим видам работ (подготовительным, сопутствующим, укрепительным)
| Приказ Минстроя России № 774/пр от 11.12.2020 Прил. п.1.4 | СП Земляные работы, выполняемые по другим видам работ (подготовительным, сопутствующим, укрепительным) |  |  | % | 41 | 0,85 | 34,85 |  |  | 8.62 |  | 222 | [6 empty] | СП Земляные работы, выполняемые по другим видам работ (подготовительным, сопутствующим, укрепительным)
|  | Всего по позиции |  |  | 10: 71.19 | [8 empty] | Всего по позиции
90 | ФССЦ-02.3.01.02-0016 | Песок природный для строительных: работ средний с крупностью зерен размером свыше 5 мм-до 5% по массе |  |  | 4: м3; 7: 2; 8: 55.26; 10: 110.52 |  |  |  | Песок природный для строительных: работ средний с крупностью зерен размером свыше 5 мм-до 5% по массе
91 | ФЕР01-01-033-02 | Засыпка траншей и котлованов с перемещением грунта до 5 м бульдозерами мощностью: 59 кВт (80 л.с.), группа грунтов 2 |  |  | 4: 1000 м3; 7: 0,0173 |  |  |  | Засыпка траншей и котлованов с перемещением грунта до 5 м бульдозерами мощностью: 59 кВт (80 л.с.), группа грунтов 2
|  | Объем=(13,3+4) / 1000 | [20 empty] | Объем=(13,3+4) / 1000
| Приказ от 04.08.2020 № 421/пр п.58б | При применении сметных норм, включенных в сборники ГЭСН (ФЕР, ТЕР), аналогичных технологическим процессам в новом строительстве, в том числе по возведению новых конструктивных элементов ОЗП=1,15; ЭМ=1,25 к расх.; ЗПМ=1,25; ТЗ=1,15; ТЗМ=1,25 | [21 empty] | При применении сметных норм, включенных в сборники ГЭСН (ФЕР, ТЕР), аналогичных технологическим процессам в новом строительстве, в том числе по возведению новых конструктивных элементов ОЗП=1,15; ЭМ=1,25 к расх.; ЗПМ=1,25; ТЗ=1,15; ТЗМ=1,25
| 2 | ЭМ |  |  | 8: 479.33; 9: 1,25; 10: 10.37 |  |  |  |  | ЭМ
| 3 | в т.ч. ОТм |  |  | 8: 93.5; 9: 1,25; 10: 2.02; 11: 25,69; 12: 52 |  |  |  |  | в т.ч. ОТм
|  | ЗТм |  |  | 4: чел.-ч; 5: 8,06; 6: 1,25; 7: 0,1742975 | [6 empty] | ЗТм
|  | Итого по расценке |  |  | 8: 479.33; 10: 10.37 | [7 empty] | Итого по расценке
|  | ФОТ |  |  | 10: 2.02; 12: 52 | [6 empty] | ФОТ
| Приказ Минстроя России № 812/пр от 21.12.2020 Прил. п.1.1 | НР Земляные работы, выполняемые механизированным способом |  |  | % | 92 | 0,9 | 82,8 |  |  | 1.67 |  | 43 | [6 empty] | НР Земляные работы, выполняемые механизированным способом
| Приказ Минстроя России № 774/пр от 11.12.2020 Прил. п.1.1 | СП Земляные работы, выполняемые механизированным способом |  |  | % | 46 | 0,85 | 39,1 |  |  | 0.79 |  | 20 | [6 empty] | СП Земляные работы, выполняемые механизированным способом
|  | Всего по позиции |  |  | 10: 12.83 | [8 empty] | Всего по позиции
92 | ФЕР01-02-027-05 | Планировка площадей: ручным способом, группа грунтов 2 |  |  | 4: 1000 м2; 7: 0,061 |  |  |  | Планировка площадей: ручным способом, группа грунтов 2
|  | Объем=(51+10) / 1000 | [20 empty] | Объем=(51+10) / 1000
| Приказ от 04.08.2020 № 421/пр п.58б | При применении сметных норм, включенных в сборники ГЭСН (ФЕР, ТЕР), аналогичных технологическим процессам в новом строительстве, в том числе по возведению новых конструктивных элементов ОЗП=1,15; ЭМ=1,25 к расх.; ЗПМ=1,25; ТЗ=1,15; ТЗМ=1,25 | [21 empty] | При применении сметных норм, включенных в сборники ГЭСН (ФЕР, ТЕР), аналогичных технологическим процессам в новом строительстве, в том числе по возведению новых конструктивных элементов ОЗП=1,15; ЭМ=1,25 к расх.; ЗПМ=1,25; ТЗ=1,15; ТЗМ=1,25
| 1 | ОТ |  |  | 8: 1049.19; 9: 1,15; 10: 73.6; 11: 25,69; 12: 1891 |  |  |  |  | ОТ
|  | ЗТ |  |  | 4: чел.-ч; 5: 123; 6: 1,15; 7: 8,62845 | [6 empty] | ЗТ
|  | Итого по расценке |  |  | 8: 1049.19; 10: 73.6 | [7 empty] | Итого по расценке
|  | ФОТ |  |  | 10: 73.6; 12: 1891 | [6 empty] | ФОТ
| Приказ Минстроя России № 812/пр от 21.12.2020 Прил. п.1.4 | НР Земляные работы, выполняемые по другим видам работ (подготовительным, сопутствующим, укрепительным) |  |  | % | 89 | 0,9 | 80,1 |  |  | 58.95 |  | 1515 | [6 empty] | НР Земляные работы, выполняемые по другим видам работ (подготовительным, сопутствующим, укрепительным)
| Приказ Минстроя России № 774/пр от 11.12.2020 Прил. п.1.4 | СП Земляные работы, выполняемые по другим видам работ (подготовительным, сопутствующим, укрепительным) |  |  | % | 41 | 0,85 | 34,85 |  |  | 25.65 |  | 659 | [6 empty] | СП Земляные работы, выполняемые по другим видам работ (подготовительным, сопутствующим, укрепительным)
|  | Всего по позиции |  |  | 10: 158.2 | [8 empty] | Всего по позиции
93 | ФЕР01-02-005-01 | Уплотнение грунта пневматическими трамбовками, группа грунтов: 1-2 |  |  | 4: 100 м3; 7: 0,173 |  |  |  | Уплотнение грунта пневматическими трамбовками, группа грунтов: 1-2
|  | Объем=(13,3+4) / 100 | [20 empty] | Объем=(13,3+4) / 100
| Приказ от 04.08.2020 № 421/пр п.58б | При применении сметных норм, включенных в сборники ГЭСН (ФЕР, ТЕР), аналогичных технологическим процессам в новом строительстве, в том числе по возведению новых конструктивных элементов ОЗП=1,15; ЭМ=1,25 к расх.; ЗПМ=1,25; ТЗ=1,15; ТЗМ=1,25 | [21 empty] | При применении сметных норм, включенных в сборники ГЭСН (ФЕР, ТЕР), аналогичных технологическим процессам в новом строительстве, в том числе по возведению новых конструктивных элементов ОЗП=1,15; ЭМ=1,25 к расх.; ЗПМ=1,25; ТЗ=1,15; ТЗМ=1,25
| 1 | ОТ |  |  | 8: 106.88; 9: 1,15; 10: 21.26; 11: 25,69; 12: 546 |  |  |  |  | ОТ
| 2 | ЭМ |  |  | 8: 241.58; 9: 1,25; 10: 52.24 |  |  |  |  | ЭМ
| 3 | в т.ч. ОТм |  |  | 8: 26.36; 9: 1,25; 10: 5.7; 11: 25,69; 12: 146 |  |  |  |  | в т.ч. ОТм
|  | ЗТ |  |  | 4: чел.-ч; 5: 12,53; 6: 1,15; 7: 2,4928435 | [6 empty] | ЗТ
|  | ЗТм |  |  | 4: чел.-ч; 5: 2,62; 6: 1,25; 7: 0,566575 | [6 empty] | ЗТм
|  | Итого по расценке |  |  | 8: 348.46; 10: 73.5 | [7 empty] | Итого по расценке
|  | ФОТ |  |  | 10: 26.96; 12: 692 | [6 empty] | ФОТ
| Приказ Минстроя России № 812/пр от 21.12.2020 Прил. п.1.1 | НР Земляные работы, выполняемые механизированным способом |  |  | % | 92 | 0,9 | 82,8 |  |  | 22.32 |  | 573 | [6 empty] | НР Земляные работы, выполняемые механизированным способом
| Приказ Минстроя России № 774/пр от 11.12.2020 Прил. п.1.1 | СП Земляные работы, выполняемые механизированным способом |  |  | % | 46 | 0,85 | 39,1 |  |  | 10.54 |  | 271 | [6 empty] | СП Земляные работы, выполняемые механизированным способом
|  | Всего по позиции |  |  | 10: 106.36 | [8 empty] | Всего по позиции
Наружный водопровод | [24 empty] | Наружный водопровод
94 | ФЕР46-03-010-02 | Пробивка в бетонных стенах и полах толщиной 100 мм отверстий площадью: свыше 20 см2 до 100 см2 |  |  | 4: 100 отверстий; 7: 0,01 |  |  |  | Пробивка в бетонных стенах и полах толщиной 100 мм отверстий площадью: свыше 20 см2 до 100 см2
|  | Объем=1 / 100 | [20 empty] | Объем=1 / 100
|  | До толщины 500 мм ПЗ=5 (ОЗП=5; ЭМ=5 к расх.; ЗПМ=5; МАТ=5 к расх.; ТЗ=5; ТЗМ=5) | [21 empty] | До толщины 500 мм ПЗ=5 (ОЗП=5; ЭМ=5 к расх.; ЗПМ=5; МАТ=5 к расх.; ТЗ=5; ТЗМ=5)
| 1 | ОТ |  |  | 8: 256.39; 9: 5; 10: 12.82; 11: 25,69; 12: 329 |  |  |  |  | ОТ
| 2 | ЭМ |  |  | 8: 402; 9: 5; 10: 20.1 |  |  |  |  | ЭМ
|  | ЗТ |  |  | 4: чел.-ч; 5: 26,96; 6: 5; 7: 1,348 | [6 empty] | ЗТ
|  | Итого по расценке |  |  | 8: 658.39; 10: 32.92 | [7 empty] | Итого по расценке
|  | ФОТ |  |  | 10: 12.82; 12: 329 | [6 empty] | ФОТ
| Приказ Минстроя России № 812/пр от 21.12.2020 Прил. п.40.1 | НР Работы по реконструкции зданий и сооружений: усиление и замена существующих конструкций, возведение отдельных конструктивных элементов |  |  | 4: %; 5: 103; 7: 103; 10: 13.2; 12: 339 | [6 empty] | НР Работы по реконструкции зданий и сооружений: усиление и замена существующих конструкций, возведение отдельных конструктивных элементов
| Приказ Минстроя России № 774/пр от 11.12.2020 Прил. п.40.1 | СП Работы по реконструкции зданий и сооружений: усиление и замена существующих конструкций, возведение отдельных конструктивных элементов |  |  | 4: %; 5: 59; 7: 59; 10: 7.56; 12: 194 | [6 empty] | СП Работы по реконструкции зданий и сооружений: усиление и замена существующих конструкций, возведение отдельных конструктивных элементов
|  | Всего по позиции |  |  | 10: 53.68 | [8 empty] | Всего по позиции
95 | ФЕР46-03-010-02 | Пробивка в бетонных стенах и полах толщиной 100 мм отверстий площадью: свыше 20 см2 до 100 см2 |  |  | 4: 100 отверстий; 7: 0,01 |  |  |  | Пробивка в бетонных стенах и полах толщиной 100 мм отверстий площадью: свыше 20 см2 до 100 см2
|  | Объем=1 / 100 | [20 empty] | Объем=1 / 100
| 1 | ОТ |  |  | 8: 256.39; 10: 2.56; 11: 25,69; 12: 66 |  |  |  |  | ОТ
| 2 | ЭМ |  |  | 8: 402; 10: 4.02 |  |  |  |  | ЭМ
|  | ЗТ |  |  | 4: чел.-ч; 5: 26,96; 7: 0,2696 | [6 empty] | ЗТ
|  | Итого по расценке |  |  | 8: 658.39; 10: 6.58 | [7 empty] | Итого по расценке
|  | ФОТ |  |  | 10: 2.56; 12: 66 | [6 empty] | ФОТ
| Приказ Минстроя России № 812/пр от 21.12.2020 Прил. п.40.1 | НР Работы по реконструкции зданий и сооружений: усиление и замена существующих конструкций, возведение отдельных конструктивных элементов |  |  | 4: %; 5: 103; 7: 103; 10: 2.64; 12: 68 | [6 empty] | НР Работы по реконструкции зданий и сооружений: усиление и замена существующих конструкций, возведение отдельных конструктивных элементов
| Приказ Минстроя России № 774/пр от 11.12.2020 Прил. п.40.1 | СП Работы по реконструкции зданий и сооружений: усиление и замена существующих конструкций, возведение отдельных конструктивных элементов |  |  | 4: %; 5: 59; 7: 59; 10: 1.51; 12: 39 | [6 empty] | СП Работы по реконструкции зданий и сооружений: усиление и замена существующих конструкций, возведение отдельных конструктивных элементов
|  | Всего по позиции |  |  | 10: 10.73 | [8 empty] | Всего по позиции
96 | ФЕР46-03-017-05 | Заделка отверстий, гнезд и борозд: в стенах и перегородках бетонных площадью до 0,1 м2 |  |  | 4: м3; 7: 0,01 |  |  |  | Заделка отверстий, гнезд и борозд: в стенах и перегородках бетонных площадью до 0,1 м2
| 1 | ОТ |  |  | 8: 608.53; 10: 6.09; 11: 25,69; 12: 156 |  |  |  |  | ОТ
| 2 | ЭМ |  |  | 8: 26.64; 10: 0.27 |  |  |  |  | ЭМ
| 3 | в т.ч. ОТм |  |  | 8: 4.64; 10: 0.05; 11: 25,69; 12: 1 |  |  |  |  | в т.ч. ОТм
| 4 | М |  |  | 8: 592.22; 10: 5.92 |  |  |  |  | М
| 04.1.02.05 | Смеси бетонные тяжелого бетона |  |  | 4: м3; 5: 1,04; 7: 0,0104 | [5 empty] | Смеси бетонные тяжелого бетона
|  | ЗТ |  |  | 4: чел.-ч; 5: 75,22; 7: 0,7522 | [6 empty] | ЗТ
|  | ЗТм |  |  | 4: чел.-ч; 5: 0,4; 7: 0,004 | [6 empty] | ЗТм
|  | Итого по расценке |  |  | 8: 1227.39; 10: 12.28 | [7 empty] | Итого по расценке
|  | ФОТ |  |  | 10: 6.14; 12: 157 | [6 empty] | ФОТ
| Приказ Минстроя России № 812/пр от 21.12.2020 Прил. п.40.1 | НР Работы по реконструкции зданий и сооружений: усиление и замена существующих конструкций, возведение отдельных конструктивных элементов |  |  | 4: %; 5: 103; 7: 103; 10: 6.32; 12: 162 | [6 empty] | НР Работы по реконструкции зданий и сооружений: усиление и замена существующих конструкций, возведение отдельных конструктивных элементов
| Приказ Минстроя России № 774/пр от 11.12.2020 Прил. п.40.1 | СП Работы по реконструкции зданий и сооружений: усиление и замена существующих конструкций, возведение отдельных конструктивных элементов |  |  | 4: %; 5: 59; 7: 59; 10: 3.62; 12: 93 | [6 empty] | СП Работы по реконструкции зданий и сооружений: усиление и замена существующих конструкций, возведение отдельных конструктивных элементов
|  | Всего по позиции |  |  | 10: 22.22 | [8 empty] | Всего по позиции
97 | ФССЦ-04.1.02.05-0006 | Смеси бетонные тяжелого бетона (БСТ), класс В15 (М200) |  |  | 4: м3; 7: 0,0104; 8: 592.76; 10: 6.16 |  |  |  | Смеси бетонные тяжелого бетона (БСТ), класс В15 (М200)
98 | ФЕР22-01-021-01 | Укладка трубопроводов из полиэтиленовых труб диаметром: 50 мм |  |  | 4: км; 7: 0,032 |  |  |  | Укладка трубопроводов из полиэтиленовых труб диаметром: 50 мм
|  | Объем=32/1000 | [20 empty] | Объем=32/1000
| Приказ от 04.08.2020 № 421/пр п.58б | При применении сметных норм, включенных в сборники ГЭСН (ФЕР, ТЕР), аналогичных технологическим процессам в новом строительстве, в том числе по возведению новых конструктивных элементов ОЗП=1,15; ЭМ=1,25 к расх.; ЗПМ=1,25; ТЗ=1,15; ТЗМ=1,25 | [21 empty] | При применении сметных норм, включенных в сборники ГЭСН (ФЕР, ТЕР), аналогичных технологическим процессам в новом строительстве, в том числе по возведению новых конструктивных элементов ОЗП=1,15; ЭМ=1,25 к расх.; ЗПМ=1,25; ТЗ=1,15; ТЗМ=1,25
| 1 | ОТ |  |  | 8: 1864.32; 9: 1,15; 10: 68.61; 11: 25,69; 12: 1763 |  |  |  |  | ОТ
| 2 | ЭМ |  |  | 8: 2282.45; 9: 1,25; 10: 91.3 |  |  |  |  | ЭМ
| 3 | в т.ч. ОТм |  |  | 8: 286.95; 9: 1,25; 10: 11.48; 11: 25,69; 12: 295 |  |  |  |  | в т.ч. ОТм
| 4 | М |  |  | 8: 6.07; 10: 0.19 |  |  |  |  | М
| 24.3.03.13 | Трубы полиэтиленовые |  |  | 4: м; 5: 1007; 7: 32,224 | [5 empty] | Трубы полиэтиленовые
|  | ЗТ |  |  | 4: чел.-ч; 5: 200,68; 6: 1,15; 7: 7,385024 | [6 empty] | ЗТ
|  | ЗТм |  |  | 4: чел.-ч; 5: 21,4; 6: 1,25; 7: 0,856 | [6 empty] | ЗТм
|  | Итого по расценке |  |  | 8: 4152.84; 10: 160.1 | [7 empty] | Итого по расценке
|  | ФОТ |  |  | 10: 80.09; 12: 2058 | [6 empty] | ФОТ
| Приказ Минстроя России № 812/пр от 21.12.2020 Прил. п.18 | НР Наружные сети водопровода, канализации, теплоснабжения, газопровода |  |  | % | 117 | 0,9 | 105,3 |  |  | 84.33 |  | 2167 | [6 empty] | НР Наружные сети водопровода, канализации, теплоснабжения, газопровода
| Приказ Минстроя России № 774/пр от 11.12.2020 Прил. п.18 | СП Наружные сети водопровода, канализации, теплоснабжения, газопровода |  |  | % | 74 | 0,85 | 62,9 |  |  | 50.38 |  | 1294 | [6 empty] | СП Наружные сети водопровода, канализации, теплоснабжения, газопровода
|  | Всего по позиции |  |  | 10: 294.81 | [8 empty] | Всего по позиции
99 | ФССЦ-24.3.03.13-0158 | Трубы полиэтиленовые ПЭ80, SDR13,6, диаметр 25 мм |  |  | 4: м; 7: 32,224; 8: 3.89; 10: 125.35 |  |  |  | Трубы полиэтиленовые ПЭ80, SDR13,6, диаметр 25 мм
100 | ФЕР22-03-002-01 | Установка полиэтиленовых фасонных частей: отводов, колен, патрубков, переходов |  |  | 4: 10 шт; 7: 0,4 |  |  |  | Установка полиэтиленовых фасонных частей: отводов, колен, патрубков, переходов
|  | Объем=(3+1) / 10 | [20 empty] | Объем=(3+1) / 10
| Приказ от 04.08.2020 № 421/пр п.58б | При применении сметных норм, включенных в сборники ГЭСН (ФЕР, ТЕР), аналогичных технологическим процессам в новом строительстве, в том числе по возведению новых конструктивных элементов ОЗП=1,15; ЭМ=1,25 к расх.; ЗПМ=1,25; ТЗ=1,15; ТЗМ=1,25 | [21 empty] | При применении сметных норм, включенных в сборники ГЭСН (ФЕР, ТЕР), аналогичных технологическим процессам в новом строительстве, в том числе по возведению новых конструктивных элементов ОЗП=1,15; ЭМ=1,25 к расх.; ЗПМ=1,25; ТЗ=1,15; ТЗМ=1,25
| 1 | ОТ |  |  | 8: 37.55; 9: 1,15; 10: 17.27; 11: 25,69; 12: 444 |  |  |  |  | ОТ
| 2 | ЭМ |  |  | 8: 226.03; 9: 1,25; 10: 113.02 |  |  |  |  | ЭМ
| 3 | в т.ч. ОТм |  |  | 8: 30.5; 9: 1,25; 10: 15.25; 11: 25,69; 12: 392 |  |  |  |  | в т.ч. ОТм
| 24.3.05.19 | Фасонные части |  |  | 4: шт; 5: 10; 7: 4 | [5 empty] | Фасонные части
|  | ЗТ |  |  | 4: чел.-ч; 5: 4,14; 6: 1,15; 7: 1,9044 | [6 empty] | ЗТ
|  | ЗТм |  |  | 4: чел.-ч; 5: 2,26; 6: 1,25; 7: 1,13 | [6 empty] | ЗТм
|  | Итого по расценке |  |  | 8: 263.58; 10: 130.29 | [7 empty] | Итого по расценке
|  | ФОТ |  |  | 10: 32.52; 12: 836 | [6 empty] | ФОТ
| Приказ Минстроя России № 812/пр от 21.12.2020 Прил. п.18 | НР Наружные сети водопровода, канализации, теплоснабжения, газопровода |  |  | % | 117 | 0,9 | 105,3 |  |  | 34.24 |  | 880 | [6 empty] | НР Наружные сети водопровода, канализации, теплоснабжения, газопровода
| Приказ Минстроя России № 774/пр от 11.12.2020 Прил. п.18 | СП Наружные сети водопровода, канализации, теплоснабжения, газопровода |  |  | % | 74 | 0,85 | 62,9 |  |  | 20.46 |  | 526 | [6 empty] | СП Наружные сети водопровода, канализации, теплоснабжения, газопровода
|  | Всего по позиции |  |  | 10: 184.99 | [8 empty] | Всего по позиции
101 | ТЦ_24.3.05.19_59_5902162506_10.08.2021_01 | Муфта переходная ПЭ с внутр. резьбой 25х1" |  |  | шт |  |  | 1 | 18.21 |  | 2.91 | 6,19 | 18 |  |  |  | Муфта переходная ПЭ с внутр. резьбой 25х1"
|  | Цена=21,42/1,2*1,02 | [23 empty] | Цена=21,42/1,2*1,02
102 | ТЦ_24.3.05.19_59_5902162506_10.08.2021_01 | Отвод ПЭ 25 |  |  | шт |  |  | 3 | 70.55 |  | 34.25 | 6,19 | 212 |  |  |  | Отвод ПЭ 25
|  | Цена=83/1,2*1,02 | [23 empty] | Цена=83/1,2*1,02
Водопроводный колодец | [24 empty] | Водопроводный колодец
103 | ФЕР01-02-005-01 | Уплотнение грунта пневматическими трамбовками, группа грунтов: 1-2 |  |  | 4: 100 м3; 7: 0,005 |  |  |  | Уплотнение грунта пневматическими трамбовками, группа грунтов: 1-2
|  | Объем=0,5 / 100 | [20 empty] | Объем=0,5 / 100
| Приказ от 04.08.2020 № 421/пр п.58б | При применении сметных норм, включенных в сборники ГЭСН (ФЕР, ТЕР), аналогичных технологическим процессам в новом строительстве, в том числе по возведению новых конструктивных элементов ОЗП=1,15; ЭМ=1,25 к расх.; ЗПМ=1,25; ТЗ=1,15; ТЗМ=1,25 | [21 empty] | При применении сметных норм, включенных в сборники ГЭСН (ФЕР, ТЕР), аналогичных технологическим процессам в новом строительстве, в том числе по возведению новых конструктивных элементов ОЗП=1,15; ЭМ=1,25 к расх.; ЗПМ=1,25; ТЗ=1,15; ТЗМ=1,25
| 1 | ОТ |  |  | 8: 106.88; 9: 1,15; 10: 0.61; 11: 25,69; 12: 16 |  |  |  |  | ОТ
| 2 | ЭМ |  |  | 8: 241.58; 9: 1,25; 10: 1.51 |  |  |  |  | ЭМ
| 3 | в т.ч. ОТм |  |  | 8: 26.36; 9: 1,25; 10: 0.16; 11: 25,69; 12: 4 |  |  |  |  | в т.ч. ОТм
|  | ЗТ |  |  | 4: чел.-ч; 5: 12,53; 6: 1,15; 7: 0,0720475 | [6 empty] | ЗТ
|  | ЗТм |  |  | 4: чел.-ч; 5: 2,62; 6: 1,25; 7: 0,016375 | [6 empty] | ЗТм
|  | Итого по расценке |  |  | 8: 348.46; 10: 2.12 | [7 empty] | Итого по расценке
|  | ФОТ |  |  | 10: 0.77; 12: 20 | [6 empty] | ФОТ
| Приказ Минстроя России № 812/пр от 21.12.2020 Прил. п.1.1 | НР Земляные работы, выполняемые механизированным способом |  |  | % | 92 | 0,9 | 82,8 |  |  | 0.64 |  | 17 | [6 empty] | НР Земляные работы, выполняемые механизированным способом
| Приказ Минстроя России № 774/пр от 11.12.2020 Прил. п.1.1 | СП Земляные работы, выполняемые механизированным способом |  |  | % | 46 | 0,85 | 39,1 |  |  | 0.3 |  | 8 | [6 empty] | СП Земляные работы, выполняемые механизированным способом
|  | Всего по позиции |  |  | 10: 3.06 | [8 empty] | Всего по позиции
104 | ФЕР06-01-001-16 | Устройство фундаментных плит железобетонных: плоских |  |  | 4: 100 м3; 7: 0,0022 |  |  |  | Устройство фундаментных плит железобетонных: плоских
|  | Объем=0,22 / 100 | [20 empty] | Объем=0,22 / 100
| Приказ от 04.08.2020 № 421/пр п.58б | При применении сметных норм, включенных в сборники ГЭСН (ФЕР, ТЕР), аналогичных технологическим процессам в новом строительстве, в том числе по возведению новых конструктивных элементов ОЗП=1,15; ЭМ=1,25 к расх.; ЗПМ=1,25; ТЗ=1,15; ТЗМ=1,25 | [21 empty] | При применении сметных норм, включенных в сборники ГЭСН (ФЕР, ТЕР), аналогичных технологическим процессам в новом строительстве, в том числе по возведению новых конструктивных элементов ОЗП=1,15; ЭМ=1,25 к расх.; ЗПМ=1,25; ТЗ=1,15; ТЗМ=1,25
| 1 | ОТ |  |  | 8: 1526.87; 9: 1,15; 10: 3.86; 11: 25,69; 12: 99 |  |  |  |  | ОТ
| 2 | ЭМ |  |  | 8: 2518.58; 9: 1,25; 10: 6.93 |  |  |  |  | ЭМ
| 3 | в т.ч. ОТм |  |  | 8: 382.14; 9: 1,25; 10: 1.05; 11: 25,69; 12: 27 |  |  |  |  | в т.ч. ОТм
| 4 | М |  |  | 8: 488.42; 10: 1.07 |  |  |  |  | М
| 04.1.02.05 | Смеси бетонные тяжелого бетона |  |  | 4: м3; 5: 101,5; 7: 0,2233 | [5 empty] | Смеси бетонные тяжелого бетона
| 08.4.03.03 | Арматура |  |  | 4: т; 5: 8,1; 7: 0,01782 | [5 empty] | Арматура
|  | ЗТ |  |  | 4: чел.-ч; 5: 179; 6: 1,15; 7: 0,45287 | [6 empty] | ЗТ
|  | ЗТм |  |  | 4: чел.-ч; 5: 28,56; 6: 1,25; 7: 0,07854 | [6 empty] | ЗТм
|  | Итого по расценке |  |  | 8: 4533.87; 10: 11.86 | [7 empty] | Итого по расценке
|  | ФОТ |  |  | 10: 4.91; 12: 126 | [6 empty] | ФОТ
| Приказ Минстроя России № 812/пр от 21.12.2020 Прил. п.6 | НР Бетонные и железобетонные монолитные конструкции и работы в строительстве |  |  | % | 102 | 0,9 | 91,8 |  |  | 4.51 |  | 116 | [6 empty] | НР Бетонные и железобетонные монолитные конструкции и работы в строительстве
| Приказ Минстроя России № 774/пр от 11.12.2020 Прил. п.6 | СП Бетонные и железобетонные монолитные конструкции и работы в строительстве |  |  | % | 58 | 0,85 | 49,3 |  |  | 2.42 |  | 62 | [6 empty] | СП Бетонные и железобетонные монолитные конструкции и работы в строительстве
|  | Всего по позиции |  |  | 10: 18.79 | [8 empty] | Всего по позиции
105 | ФССЦ-04.1.02.05-0006 | Смеси бетонные тяжелого бетона (БСТ), класс В15 (М200) |  |  | 4: м3; 7: 0,2233; 8: 592.76; 10: 132.36 |  |  |  | Смеси бетонные тяжелого бетона (БСТ), класс В15 (М200)
106 | ФССЦ-08.4.03.04-0001 | Сталь арматурная, горячекатаная, класс А-I, А-II, А-III |  |  | 4: т; 7: 0,01782; 8: 5650; 10: 100.68 |  |  |  | Сталь арматурная, горячекатаная, класс А-I, А-II, А-III
107 | ФЕР22-04-001-01 | Устройство круглых колодцев из сборного железобетона в грунтах: сухих |  |  | 4: 10 м3; 7: 0,109 |  |  |  | Устройство круглых колодцев из сборного железобетона в грунтах: сухих
|  | Объем=(0,4*2+0,27+0,02) / 10 | [20 empty] | Объем=(0,4*2+0,27+0,02) / 10
| Приказ от 04.08.2020 № 421/пр п.58б | При применении сметных норм, включенных в сборники ГЭСН (ФЕР, ТЕР), аналогичных технологическим процессам в новом строительстве, в том числе по возведению новых конструктивных элементов ОЗП=1,15; ЭМ=1,25 к расх.; ЗПМ=1,25; ТЗ=1,15; ТЗМ=1,25 | [21 empty] | При применении сметных норм, включенных в сборники ГЭСН (ФЕР, ТЕР), аналогичных технологическим процессам в новом строительстве, в том числе по возведению новых конструктивных элементов ОЗП=1,15; ЭМ=1,25 к расх.; ЗПМ=1,25; ТЗ=1,15; ТЗМ=1,25
| 1 | ОТ |  |  | 8: 774.36; 9: 1,15; 10: 97.07; 11: 25,69; 12: 2494 |  |  |  |  | ОТ
| 2 | ЭМ |  |  | 8: 821.12; 9: 1,25; 10: 111.88 |  |  |  |  | ЭМ
| 3 | в т.ч. ОТм |  |  | 8: 124.95; 9: 1,25; 10: 17.02; 11: 25,69; 12: 437 |  |  |  |  | в т.ч. ОТм
| 4 | М |  |  | 8: 6631.87; 10: 127.47 |  |  |  |  | М
| 05.1.01.09 | Кольца для колодцев сборные железобетонные диаметром 1500 мм |  |  | 4: м; 5: 0; 7: 0 | [5 empty] | Кольца для колодцев сборные железобетонные диаметром 1500 мм
| 05.1.01.09 | Кольца для колодцев сборные железобетонные диаметром 700 мм |  |  | 4: м; 5: 0; 7: 0 | [5 empty] | Кольца для колодцев сборные железобетонные диаметром 700 мм
| 07.2.07.12-0019 | Элементы конструктивные зданий и сооружений с преобладанием горячекатаных профилей, средняя масса сборочной единицы до 0,1 т |  |  | 4: т; 5: 0; 7: 0 | [5 empty] | Элементы конструктивные зданий и сооружений с преобладанием горячекатаных профилей, средняя масса сборочной единицы до 0,1 т
| 08.1.02.06 | Люки чугунные |  |  | 4: шт; 5: 0; 7: 0 | [5 empty] | Люки чугунные
|  | ЗТ |  |  | 4: чел.-ч; 5: 88,6; 6: 1,15; 7: 11,10601 | [6 empty] | ЗТ
|  | ЗТм |  |  | 4: чел.-ч; 5: 10,34; 6: 1,25; 7: 1,408825 | [6 empty] | ЗТм
|  | Итого по расценке |  |  | 8: 2764.89; 10: 336.42 | [7 empty] | Итого по расценке
|  | ФОТ |  |  | 10: 114.09; 12: 2931 | [6 empty] | ФОТ
| Приказ Минстроя России № 812/пр от 21.12.2020 Прил. п.18 | НР Наружные сети водопровода, канализации, теплоснабжения, газопровода |  |  | % | 117 | 0,9 | 105,3 |  |  | 120.14 |  | 3086 | [6 empty] | НР Наружные сети водопровода, канализации, теплоснабжения, газопровода
| Приказ Минстроя России № 774/пр от 11.12.2020 Прил. п.18 | СП Наружные сети водопровода, канализации, теплоснабжения, газопровода |  |  | % | 74 | 0,85 | 62,9 |  |  | 71.76 |  | 1844 | [6 empty] | СП Наружные сети водопровода, канализации, теплоснабжения, газопровода
|  | Всего по позиции |  |  | 10: 528.32 | [8 empty] | Всего по позиции
108 | ФССЦ-05.1.01.09-0065 | Кольцо стеновое смотровых колодцев КС15.9, бетон B15 (М200), объем 0,40 м3, расход арматуры 7,02 кг |  |  | 4: шт; 7: 2; 8: 647.77; 10: 1295.54 |  |  |  | Кольцо стеновое смотровых колодцев КС15.9, бетон B15 (М200), объем 0,40 м3, расход арматуры 7,02 кг
109 | ФССЦ-05.1.06.09-0002 | Плиты перекрытия 1ПП15-1, бетон B15, объем 0,27 м3, расход арматуры 30 кг |  |  | 4: шт; 7: 1; 8: 372.65; 10: 372.65 |  |  |  | Плиты перекрытия 1ПП15-1, бетон B15, объем 0,27 м3, расход арматуры 30 кг
110 | ФССЦ-05.1.01.09-0042 | Кольцо опорное КО-6 /бетон B15 (М200), объем 0,02 м3, расход арматуры 1,10 кг |  |  | 4: шт; 7: 1; 8: 31.43; 10: 31.43 |  |  |  | Кольцо опорное КО-6 /бетон B15 (М200), объем 0,02 м3, расход арматуры 1,10 кг
111 | ТЦ_08.1.02.06_66_6685018656_10.08.2021_01 | Люк полиэтиленовый, нагрузка до 1,5 т |  |  | шт |  |  | 1 | 595 |  | 96.12 | 6,19 | 595 |  |  |  | Люк полиэтиленовый, нагрузка до 1,5 т
|  | Цена=700/1,2*1,02 | [23 empty] | Цена=700/1,2*1,02
112 | ФССЦ-07.2.05.01-0032 | Ограждения лестничных проемов, лестничные марши, пожарные лестницы |  |  | 4: т; 7: 0,025; 8: 7571; 10: 189.28 |  |  |  | Ограждения лестничных проемов, лестничные марши, пожарные лестницы
|  | Объем=25/1000 | [20 empty] | Объем=25/1000
113 | ФЕР13-03-004-26 | Окраска металлических огрунтованных поверхностей: эмалью ПФ-115 |  |  | 4: 100 м2; 7: 0,01 |  |  |  | Окраска металлических огрунтованных поверхностей: эмалью ПФ-115
|  | Объем=1 / 100 | [20 empty] | Объем=1 / 100
| Приказ от 04.08.2020 № 421/пр п.58б | При применении сметных норм, включенных в сборники ГЭСН (ФЕР, ТЕР), аналогичных технологическим процессам в новом строительстве, в том числе по возведению новых конструктивных элементов ОЗП=1,15; ЭМ=1,25 к расх.; ЗПМ=1,25; ТЗ=1,15; ТЗМ=1,25 | [21 empty] | При применении сметных норм, включенных в сборники ГЭСН (ФЕР, ТЕР), аналогичных технологическим процессам в новом строительстве, в том числе по возведению новых конструктивных элементов ОЗП=1,15; ЭМ=1,25 к расх.; ЗПМ=1,25; ТЗ=1,15; ТЗМ=1,25
| 1 | ОТ |  |  | 8: 19.32; 9: 1,15; 10: 0.22; 11: 25,69; 12: 6 |  |  |  |  | ОТ
| 2 | ЭМ |  |  | 8: 6.01; 9: 1,25; 10: 0.08 |  |  |  |  | ЭМ
| 3 | в т.ч. ОТм |  |  | 8: 0.22; 9: 1,25; 10: 0; 11: 25,69 |  |  |  |  | в т.ч. ОТм
| 4 | М |  |  | 8: 138.16; 10: 1.38 |  |  |  |  | М
|  | ЗТ |  |  | 4: чел.-ч; 5: 2,13; 6: 1,15; 7: 0,024495 | [6 empty] | ЗТ
|  | ЗТм |  |  | 4: чел.-ч; 5: 0,02; 6: 1,25; 7: 0,00025 | [6 empty] | ЗТм
|  | Итого по расценке |  |  | 8: 163.49; 10: 1.68 | [7 empty] | Итого по расценке
|  | ФОТ |  |  | 10: 0.22; 12: 6 | [6 empty] | ФОТ
| Приказ Минстроя России № 812/пр от 21.12.2020 Прил. п.13 | НР Защита строительных конструкций и оборудования от коррозии |  |  | % | 94 | 0,9 | 84,6 |  |  | 0.19 |  | 5 | [6 empty] | НР Защита строительных конструкций и оборудования от коррозии
| Приказ Минстроя России № 774/пр от 11.12.2020 Прил. п.13 | СП Защита строительных конструкций и оборудования от коррозии |  |  | % | 51 | 0,85 | 43,35 |  |  | 0.1 |  | 3 | [6 empty] | СП Защита строительных конструкций и оборудования от коррозии
|  | Всего по позиции |  |  | 10: 1.97 | [8 empty] | Всего по позиции
114 | ФЕР08-01-003-07 | Гидроизоляция боковая обмазочная битумная в 2 слоя по выровненной поверхности бутовой кладки, кирпичу, бетону |  |  | 4: 100 м2; 7: 0,13 |  |  |  | Гидроизоляция боковая обмазочная битумная в 2 слоя по выровненной поверхности бутовой кладки, кирпичу, бетону
|  | Объем=13 / 100 | [20 empty] | Объем=13 / 100
| Приказ от 04.08.2020 № 421/пр п.58б | При применении сметных норм, включенных в сборники ГЭСН (ФЕР, ТЕР), аналогичных технологическим процессам в новом строительстве, в том числе по возведению новых конструктивных элементов ОЗП=1,15; ЭМ=1,25 к расх.; ЗПМ=1,25; ТЗ=1,15; ТЗМ=1,25 | [21 empty] | При применении сметных норм, включенных в сборники ГЭСН (ФЕР, ТЕР), аналогичных технологическим процессам в новом строительстве, в том числе по возведению новых конструктивных элементов ОЗП=1,15; ЭМ=1,25 к расх.; ЗПМ=1,25; ТЗ=1,15; ТЗМ=1,25
| 1 | ОТ |  |  | 8: 201.61; 9: 1,15; 10: 30.14; 11: 25,69; 12: 774 |  |  |  |  | ОТ
| 2 | ЭМ |  |  | 8: 71.64; 9: 1,25; 10: 11.64 |  |  |  |  | ЭМ
| 3 | в т.ч. ОТм |  |  | 8: 2.32; 9: 1,25; 10: 0.38; 11: 25,69; 12: 10 |  |  |  |  | в т.ч. ОТм
| 4 | М |  |  | 8: 62.75; 10: 8.16 |  |  |  |  | М
| 01.2.01.02 | Битум |  |  | 4: т; 5: 0,016; 7: 0,00208 | [5 empty] | Битум
| 01.2.03.03 | Мастика |  |  | 4: т; 5: 0,24; 7: 0,0312 | [5 empty] | Мастика
|  | ЗТ |  |  | 4: чел.-ч; 5: 21,2; 6: 1,15; 7: 3,1694 | [6 empty] | ЗТ
|  | ЗТм |  |  | 4: чел.-ч; 5: 0,2; 6: 1,25; 7: 0,0325 | [6 empty] | ЗТм
|  | Итого по расценке |  |  | 8: 336; 10: 49.94 | [7 empty] | Итого по расценке
|  | ФОТ |  |  | 10: 30.52; 12: 784 | [6 empty] | ФОТ
| Приказ Минстроя России № 812/пр от 21.12.2020 Прил. п.8 | НР Конструкции из кирпича и блоков |  |  | % | 110 | 0,9 | 99 |  |  | 30.21 |  | 776 | [6 empty] | НР Конструкции из кирпича и блоков
| Приказ Минстроя России № 774/пр от 11.12.2020 Прил. п.8 | СП Конструкции из кирпича и блоков |  |  | % | 69 | 0,85 | 58,65 |  |  | 17.9 |  | 460 | [6 empty] | СП Конструкции из кирпича и блоков
|  | Всего по позиции |  |  | 10: 98.05 | [8 empty] | Всего по позиции
115 | ФССЦ-01.2.03.03-0007 | Мастика битумная |  |  | 4: т; 7: 0,0312; 8: 3316.55; 10: 103.48 |  |  |  | Мастика битумная
Скважина | [24 empty] | Скважина
116 | ФЕРр66-10-3 | Очистка камер: от сухого ила и грязи без труб и арматуры |  |  | 4: м3; 7: 0,5 |  |  |  | Очистка камер: от сухого ила и грязи без труб и арматуры
| 1 | ОТ |  |  | 8: 33.44; 10: 16.72; 11: 25,69; 12: 430 |  |  |  |  | ОТ
|  | ЗТ |  |  | 4: чел.-ч; 5: 4,32; 7: 2,16 | [6 empty] | ЗТ
|  | Итого по расценке |  |  | 8: 33.44; 10: 16.72 | [7 empty] | Итого по расценке
|  | ФОТ |  |  | 10: 16.72; 12: 430 | [6 empty] | ФОТ
| Приказ Минстроя России № 812/пр от 21.12.2020 Прил. п.100.1 | НР Наружные инженерные сети: демонтаж, разборка, очистка (ремонтно-строительные) |  |  | 4: %; 5: 89; 7: 89; 10: 14.88; 12: 383 | [6 empty] | НР Наружные инженерные сети: демонтаж, разборка, очистка (ремонтно-строительные)
| Приказ Минстроя России № 774/пр от 11.12.2020 Прил. п.100.1 | СП Наружные инженерные сети: демонтаж, разборка, очистка (ремонтно-строительные) |  |  | 4: %; 5: 44; 7: 44; 10: 7.36; 12: 189 | [6 empty] | СП Наружные инженерные сети: демонтаж, разборка, очистка (ремонтно-строительные)
|  | Всего по позиции |  |  | 10: 38.96 | [8 empty] | Всего по позиции
117 | ФЕР04-01-001-02 | Роторное бурение скважин с прямой промывкой станками с дизельным двигателем глубиной бурения до 50 м в грунтах группы: 2 |  |  | 4: 100 м; 7: 0,15 |  |  |  | Роторное бурение скважин с прямой промывкой станками с дизельным двигателем глубиной бурения до 50 м в грунтах группы: 2
|  | Объем=15 / 100 | [20 empty] | Объем=15 / 100
| Приказ от 04.08.2020 № 421/пр п.58б | При применении сметных норм, включенных в сборники ГЭСН (ФЕР, ТЕР), аналогичных технологическим процессам в новом строительстве, в том числе по возведению новых конструктивных элементов ОЗП=1,15; ЭМ=1,25 к расх.; ЗПМ=1,25; ТЗ=1,15; ТЗМ=1,25 | [21 empty] | При применении сметных норм, включенных в сборники ГЭСН (ФЕР, ТЕР), аналогичных технологическим процессам в новом строительстве, в том числе по возведению новых конструктивных элементов ОЗП=1,15; ЭМ=1,25 к расх.; ЗПМ=1,25; ТЗ=1,15; ТЗМ=1,25
| 1 | ОТ |  |  | 8: 687.83; 9: 1,15; 10: 118.65; 11: 25,69; 12: 3048 |  |  |  |  | ОТ
| 2 | ЭМ |  |  | 8: 7630.85; 9: 1,25; 10: 1430.78 |  |  |  |  | ЭМ
| 3 | в т.ч. ОТм |  |  | 8: 507.11; 9: 1,25; 10: 95.08; 11: 25,69; 12: 2443 |  |  |  |  | в т.ч. ОТм
| 4 | М |  |  | 8: 102.71; 10: 15.41 |  |  |  |  | М
| 01.4.01.03 | Долота лопастные |  |  | 4: шт; 5: 0; 7: 0 | [5 empty] | Долота лопастные
| 01.4.01.03 | Долота трехшарошечные |  |  | 4: шт; 5: 0; 7: 0 | [5 empty] | Долота трехшарошечные
| 999-9901 | МАТЕРИАЛЫ (см. приложение) |  |  | 5: 0; 7: 0 | [5 empty] | МАТЕРИАЛЫ (см. приложение)
|  | ЗТ |  |  | 4: чел.-ч; 5: 71,5; 6: 1,15; 7: 12,33375 | [6 empty] | ЗТ
|  | ЗТм |  |  | 4: чел.-ч; 5: 41,85; 6: 1,25; 7: 7,846875 | [6 empty] | ЗТм
|  | Итого по расценке |  |  | 8: 8421.39; 10: 1564.84 | [7 empty] | Итого по расценке
|  | ФОТ |  |  | 10: 213.73; 12: 5491 | [6 empty] | ФОТ
| Приказ Минстроя России № 812/пр от 21.12.2020 Прил. п.4 | НР Скважины |  |  | % | 106 | 0,9 | 95,4 |  |  | 203.9 |  | 5238 | [6 empty] | НР Скважины
| Приказ Минстроя России № 774/пр от 11.12.2020 Прил. п.4 | СП Скважины |  |  | % | 45 | 0,85 | 38,25 |  |  | 81.75 |  | 2100 | [6 empty] | СП Скважины
|  | Всего по позиции |  |  | 10: 1850.49 | [8 empty] | Всего по позиции
118 | ФССЦ-01.4.01.03-0122 | Долото трехшарошечное III 76К-ЦВ |  |  | 4: шт; 7: 1; 8: 864.47; 10: 864.47 |  |  |  | Долото трехшарошечное III 76К-ЦВ
119 | ФЕР04-04-005-01 | Откачка воды насосом при роторном бурении при глубине скважины: до 500 м |  |  | 4: сутки откачки; 7: 0,25 |  |  |  | Откачка воды насосом при роторном бурении при глубине скважины: до 500 м
| Приказ от 04.08.2020 № 421/пр п.58б | При применении сметных норм, включенных в сборники ГЭСН (ФЕР, ТЕР), аналогичных технологическим процессам в новом строительстве, в том числе по возведению новых конструктивных элементов ОЗП=1,15; ЭМ=1,25 к расх.; ЗПМ=1,25; ТЗ=1,15; ТЗМ=1,25 | [21 empty] | При применении сметных норм, включенных в сборники ГЭСН (ФЕР, ТЕР), аналогичных технологическим процессам в новом строительстве, в том числе по возведению новых конструктивных элементов ОЗП=1,15; ЭМ=1,25 к расх.; ЗПМ=1,25; ТЗ=1,15; ТЗМ=1,25
| 1 | ОТ |  |  | 8: 463.05; 9: 1,15; 10: 133.13; 11: 25,69; 12: 3420 |  |  |  |  | ОТ
| 2 | ЭМ |  |  | 8: 2957.76; 9: 1,25; 10: 924.3 |  |  |  |  | ЭМ
| 3 | в т.ч. ОТм |  |  | 8: 102.87; 9: 1,25; 10: 32.15; 11: 25,69; 12: 826 |  |  |  |  | в т.ч. ОТм
|  | ЗТ |  |  | 4: чел.-ч; 5: 44,1; 6: 1,15; 7: 12,67875 | [6 empty] | ЗТ
|  | ЗТм |  |  | 4: чел.-ч; 5: 7,62; 6: 1,25; 7: 2,38125 | [6 empty] | ЗТм
|  | Итого по расценке |  |  | 8: 3420.81; 10: 1057.43 | [7 empty] | Итого по расценке
|  | ФОТ |  |  | 10: 165.28; 12: 4246 | [6 empty] | ФОТ
| Приказ Минстроя России № 812/пр от 21.12.2020 Прил. п.4 | НР Скважины |  |  | % | 106 | 0,9 | 95,4 |  |  | 157.68 |  | 4051 | [6 empty] | НР Скважины
| Приказ Минстроя России № 774/пр от 11.12.2020 Прил. п.4 | СП Скважины |  |  | % | 45 | 0,85 | 38,25 |  |  | 63.22 |  | 1624 | [6 empty] | СП Скважины
|  | Всего по позиции |  |  | 10: 1278.33 | [8 empty] | Всего по позиции
120 | ФЕР04-02-004-01 | Свободный спуск или подъем обсадных труб (надфильтровых труб) в трубах большего диаметра при роторном бурении установками на базе автомобилей грузоподъемностью: 12,5 т с соединением муфтовым |  |  | 4: 10 м; 7: 1,4 |  |  |  | Свободный спуск или подъем обсадных труб (надфильтровых труб) в трубах большего диаметра при роторном бурении установками на базе автомобилей грузоподъемностью: 12,5 т с соединением муфтовым
|  | Объем=14 / 10 | [20 empty] | Объем=14 / 10
| Приказ от 04.08.2020 № 421/пр п.58б | При применении сметных норм, включенных в сборники ГЭСН (ФЕР, ТЕР), аналогичных технологическим процессам в новом строительстве, в том числе по возведению новых конструктивных элементов ОЗП=1,15; ЭМ=1,25 к расх.; ЗПМ=1,25; ТЗ=1,15; ТЗМ=1,25 | [21 empty] | При применении сметных норм, включенных в сборники ГЭСН (ФЕР, ТЕР), аналогичных технологическим процессам в новом строительстве, в том числе по возведению новых конструктивных элементов ОЗП=1,15; ЭМ=1,25 к расх.; ЗПМ=1,25; ТЗ=1,15; ТЗМ=1,25
| 1 | ОТ |  |  | 8: 11.64; 9: 1,15; 10: 18.74; 11: 25,69; 12: 481 |  |  |  |  | ОТ
| 2 | ЭМ |  |  | 8: 123.19; 9: 1,25; 10: 215.58 |  |  |  |  | ЭМ
| 3 | в т.ч. ОТм |  |  | 8: 5.33; 9: 1,25; 10: 9.33; 11: 25,69; 12: 240 |  |  |  |  | в т.ч. ОТм
| 4 | М |  |  | 8: 6.41; 10: 8.97 |  |  |  |  | М
| 01.4.03.06 | Центраторы пружинные для обсадных труб |  |  | 4: шт; 5: 0; 7: 0 | [5 empty] | Центраторы пружинные для обсадных труб
| 23.3.10.02 | Трубы |  |  | 4: м; 5: 0; 7: 0 | [5 empty] | Трубы
|  | ЗТ |  |  | 4: чел.-ч; 5: 1,21; 6: 1,15; 7: 1,9481 | [6 empty] | ЗТ
|  | ЗТм |  |  | 4: чел.-ч; 5: 0,4; 6: 1,25; 7: 0,7 | [6 empty] | ЗТм
|  | Итого по расценке |  |  | 8: 141.24; 10: 243.29 | [7 empty] | Итого по расценке
|  | ФОТ |  |  | 10: 28.07; 12: 721 | [6 empty] | ФОТ
| Приказ Минстроя России № 812/пр от 21.12.2020 Прил. п.4 | НР Скважины |  |  | % | 106 | 0,9 | 95,4 |  |  | 26.78 |  | 688 | [6 empty] | НР Скважины
| Приказ Минстроя России № 774/пр от 11.12.2020 Прил. п.4 | СП Скважины |  |  | % | 45 | 0,85 | 38,25 |  |  | 10.74 |  | 276 | [6 empty] | СП Скважины
|  | Всего по позиции |  |  | 10: 280.81 | [8 empty] | Всего по позиции
121 | ФССЦ-23.3.03.02-0103 | Трубы стальные бесшовные, горячедеформированные со снятой фаской из стали марок 15, 20, 25, наружным диаметром: 127 мм, толщина стенки 4,5 мм |  |  | 4: м; 7: 14; 8: 118.39; 10: 1657.46 |  |  |  | Трубы стальные бесшовные, горячедеформированные со снятой фаской из стали марок 15, 20, 25, наружным диаметром: 127 мм, толщина стенки 4,5 мм
|  | Итого по разделу 4 Ремонт наружного водопровода |  |  | 10: 10317.42; 12: 114725 | [13 empty] | Итого по разделу 4 Ремонт наружного водопровода
Раздел 5. Электроснабжение и электроосвещение | [15 empty] | Раздел 5. Электроснабжение и электроосвещение
122 | ФЕРр67-8-2 | Смена светильников: с люминесцентными лампами |  |  | 4: 100 шт; 7: 0,17 |  |  |  | Смена светильников: с люминесцентными лампами
|  | Объем=17 / 100 | [20 empty] | Объем=17 / 100
| 1 | ОТ |  |  | 8: 1570.95; 10: 267.06; 11: 25,69; 12: 6861 |  |  |  |  | ОТ
| 2 | ЭМ |  |  | 8: 2.5; 10: 0.43 |  |  |  |  | ЭМ
| 3 | в т.ч. ОТм |  |  | 8: 1.08; 10: 0.18; 11: 25,69; 12: 5 |  |  |  |  | в т.ч. ОТм
| 20.3.03.04 | Светильники с люминесцентными или ртутными лампами |  |  | 4: шт; 5: 100; 7: 17 | [5 empty] | Светильники с люминесцентными или ртутными лампами
|  | ЗТ |  |  | 4: чел.-ч; 5: 163,3; 7: 27,761 | [6 empty] | ЗТ
|  | ЗТм |  |  | 4: чел.-ч; 5: 0,08; 7: 0,0136 | [6 empty] | ЗТм
|  | Итого по расценке |  |  | 8: 1573.45; 10: 267.49 | [7 empty] | Итого по расценке
|  | ФОТ |  |  | 10: 267.24; 12: 6866 | [6 empty] | ФОТ
| Приказ Минстроя России № 812/пр от 21.12.2020 Прил. п.101 | НР Электромонтажные работы (ремонтно-строительные) |  |  | 4: %; 5: 91; 7: 91; 10: 243.19; 12: 6248 | [6 empty] | НР Электромонтажные работы (ремонтно-строительные)
| Приказ Минстроя России № 774/пр от 11.12.2020 Прил. п.101 | СП Электромонтажные работы (ремонтно-строительные) |  |  | 4: %; 5: 48; 7: 48; 10: 128.28; 12: 3296 | [6 empty] | СП Электромонтажные работы (ремонтно-строительные)
|  | Всего по позиции |  |  | 10: 638.96 | [8 empty] | Всего по позиции
123 | ФССЦ-20.3.03.04-0134 | Светильник потолочный с рассеивателем из полистирола, типа ЛПО 46-2х36-003 (004) |  |  | 4: шт; 7: 17; 8: 247.38; 10: 4205.46 |  |  |  | Светильник потолочный с рассеивателем из полистирола, типа ЛПО 46-2х36-003 (004)
124 | ФССЦ-20.3.02.07-0001 | Лампы люминесцентные 36 Вт |  |  | 4: шт; 7: 34; 8: 2.3; 10: 78.2 |  |  |  | Лампы люминесцентные 36 Вт
|  | Объем=17*2 | [20 empty] | Объем=17*2
125 | ФЕРр67-8-2 | Смена светильников: с люминесцентными лампами |  |  | 4: 100 шт; 7: 0,13 |  |  |  | Смена светильников: с люминесцентными лампами
|  | Объем=13 / 100 | [20 empty] | Объем=13 / 100
| 1 | ОТ |  |  | 8: 1570.95; 10: 204.22; 11: 25,69; 12: 5246 |  |  |  |  | ОТ
| 2 | ЭМ |  |  | 8: 2.5; 10: 0.33 |  |  |  |  | ЭМ
| 3 | в т.ч. ОТм |  |  | 8: 1.08; 10: 0.14; 11: 25,69; 12: 4 |  |  |  |  | в т.ч. ОТм
| 20.3.03.04 | Светильники с люминесцентными или ртутными лампами |  |  | 4: шт; 5: 100; 7: 13 | [5 empty] | Светильники с люминесцентными или ртутными лампами
|  | ЗТ |  |  | 4: чел.-ч; 5: 163,3; 7: 21,229 | [6 empty] | ЗТ
|  | ЗТм |  |  | 4: чел.-ч; 5: 0,08; 7: 0,0104 | [6 empty] | ЗТм
|  | Итого по расценке |  |  | 8: 1573.45; 10: 204.55 | [7 empty] | Итого по расценке
|  | ФОТ |  |  | 10: 204.36; 12: 5250 | [6 empty] | ФОТ
| Приказ Минстроя России № 812/пр от 21.12.2020 Прил. п.101 | НР Электромонтажные работы (ремонтно-строительные) |  |  | 4: %; 5: 91; 7: 91; 10: 185.97; 12: 4778 | [6 empty] | НР Электромонтажные работы (ремонтно-строительные)
| Приказ Минстроя России № 774/пр от 11.12.2020 Прил. п.101 | СП Электромонтажные работы (ремонтно-строительные) |  |  | 4: %; 5: 48; 7: 48; 10: 98.09; 12: 2520 | [6 empty] | СП Электромонтажные работы (ремонтно-строительные)
|  | Всего по позиции |  |  | 10: 488.61 | [8 empty] | Всего по позиции
126 | ТЦ_20.3.03.07_78_7810216924_10.08.2021_01 | Светильник светодиодный ДПО-52-40-101 Optimus 840 |  |  | шт |  |  | 13 | 3372.12 |  | 7082.07 | 6,19 | 43838 |  |  |  | Светильник светодиодный ДПО-52-40-101 Optimus 840
|  | Цена=3967,2/1,2*1,02 | [23 empty] | Цена=3967,2/1,2*1,02
127 | ФЕРр67-8-2 | Смена светильников: с люминесцентными лампами |  |  | 4: 100 шт; 7: 0,02 |  |  |  | Смена светильников: с люминесцентными лампами
|  | Объем=2 / 100 | [20 empty] | Объем=2 / 100
| 1 | ОТ |  |  | 8: 1570.95; 10: 31.42; 11: 25,69; 12: 807 |  |  |  |  | ОТ
| 2 | ЭМ |  |  | 8: 2.5; 10: 0.05 |  |  |  |  | ЭМ
| 3 | в т.ч. ОТм |  |  | 8: 1.08; 10: 0.02; 11: 25,69; 12: 1 |  |  |  |  | в т.ч. ОТм
| 20.3.03.04 | Светильники с люминесцентными или ртутными лампами |  |  | 4: шт; 5: 100; 7: 2 | [5 empty] | Светильники с люминесцентными или ртутными лампами
|  | ЗТ |  |  | 4: чел.-ч; 5: 163,3; 7: 3,266 | [6 empty] | ЗТ
|  | ЗТм |  |  | 4: чел.-ч; 5: 0,08; 7: 0,0016 | [6 empty] | ЗТм
|  | Итого по расценке |  |  | 8: 1573.45; 10: 31.47 | [7 empty] | Итого по расценке
|  | ФОТ |  |  | 10: 31.44; 12: 808 | [6 empty] | ФОТ
| Приказ Минстроя России № 812/пр от 21.12.2020 Прил. п.101 | НР Электромонтажные работы (ремонтно-строительные) |  |  | 4: %; 5: 91; 7: 91; 10: 28.61; 12: 735 | [6 empty] | НР Электромонтажные работы (ремонтно-строительные)
| Приказ Минстроя России № 774/пр от 11.12.2020 Прил. п.101 | СП Электромонтажные работы (ремонтно-строительные) |  |  | 4: %; 5: 48; 7: 48; 10: 15.09; 12: 388 | [6 empty] | СП Электромонтажные работы (ремонтно-строительные)
|  | Всего по позиции |  |  | 10: 75.17 | [8 empty] | Всего по позиции
128 | ТЦ_20.3.03.07_78_7810216924_10.08.2021_01 | Светильник светодиодный ДСП-18вт 4500К 1440Лм IP65 |  |  | шт |  |  | 2 | 740.51 |  | 239.26 | 6,19 | 1481 |  |  |  | Светильник светодиодный ДСП-18вт 4500К 1440Лм IP65
|  | Цена=871,19/1,2*1,02 | [23 empty] | Цена=871,19/1,2*1,02
129 | ФЕРр67-9-1 | Смена: выключателей |  |  | 4: 100 шт; 7: 0,14 |  |  |  | Смена: выключателей
|  | Объем=14 / 100 | [20 empty] | Объем=14 / 100
| 1 | ОТ |  |  | 8: 218.59; 10: 30.6; 11: 25,69; 12: 786 |  |  |  |  | ОТ
| 20.4.01.02 | Выключатели |  |  | 4: шт; 5: 100; 7: 14 | [5 empty] | Выключатели
|  | ЗТ |  |  | 4: чел.-ч; 5: 24,1; 7: 3,374 | [6 empty] | ЗТ
|  | Итого по расценке |  |  | 8: 218.59; 10: 30.6 | [7 empty] | Итого по расценке
|  | ФОТ |  |  | 10: 30.6; 12: 786 | [6 empty] | ФОТ
| Приказ Минстроя России № 812/пр от 21.12.2020 Прил. п.101 | НР Электромонтажные работы (ремонтно-строительные) |  |  | 4: %; 5: 91; 7: 91; 10: 27.85; 12: 715 | [6 empty] | НР Электромонтажные работы (ремонтно-строительные)
| Приказ Минстроя России № 774/пр от 11.12.2020 Прил. п.101 | СП Электромонтажные работы (ремонтно-строительные) |  |  | 4: %; 5: 48; 7: 48; 10: 14.69; 12: 377 | [6 empty] | СП Электромонтажные работы (ремонтно-строительные)
|  | Всего по позиции |  |  | 10: 73.14 | [8 empty] | Всего по позиции
130 | ФССЦ-20.4.01.01-0031 | Выключатель одноклавишный для открытой проводки |  |  | 4: 10 шт; 7: 1,4; 8: 68; 10: 95.2 |  |  |  | Выключатель одноклавишный для открытой проводки
|  | Объем=14 / 10 | [20 empty] | Объем=14 / 10
131 | ФЕРр67-9-2 | Смена: розеток |  |  | 4: 100 шт; 7: 0,11 |  |  |  | Смена: розеток
|  | Объем=11 / 100 | [20 empty] | Объем=11 / 100
| 1 | ОТ |  |  | 8: 218.59; 10: 24.04; 11: 25,69; 12: 618 |  |  |  |  | ОТ
| 20.4.03.06 | Розетка штепсельная |  |  | 4: шт; 5: 100; 7: 11 | [5 empty] | Розетка штепсельная
|  | ЗТ |  |  | 4: чел.-ч; 5: 24,1; 7: 2,651 | [6 empty] | ЗТ
|  | Итого по расценке |  |  | 8: 218.59; 10: 24.04 | [7 empty] | Итого по расценке
|  | ФОТ |  |  | 10: 24.04; 12: 618 | [6 empty] | ФОТ
| Приказ Минстроя России № 812/пр от 21.12.2020 Прил. п.101 | НР Электромонтажные работы (ремонтно-строительные) |  |  | 4: %; 5: 91; 7: 91; 10: 21.88; 12: 562 | [6 empty] | НР Электромонтажные работы (ремонтно-строительные)
| Приказ Минстроя России № 774/пр от 11.12.2020 Прил. п.101 | СП Электромонтажные работы (ремонтно-строительные) |  |  | 4: %; 5: 48; 7: 48; 10: 11.54; 12: 297 | [6 empty] | СП Электромонтажные работы (ремонтно-строительные)
|  | Всего по позиции |  |  | 10: 57.46 | [8 empty] | Всего по позиции
132 | ФССЦ-20.4.03.05-0003 | Розетка открытой проводки двухгнездная с заземлением |  |  | 4: 100 шт; 7: 0,1; 8: 2202; 10: 220.2 |  |  |  | Розетка открытой проводки двухгнездная с заземлением
|  | Объем=10 / 100 | [20 empty] | Объем=10 / 100
133 | ФССЦ-20.4.03.05-0004 | Розетка открытой проводки с заземлением |  |  | 4: 100 шт; 7: 0,01; 8: 899; 10: 8.99 |  |  |  | Розетка открытой проводки с заземлением
|  | Объем=1 / 100 | [20 empty] | Объем=1 / 100
134 | ФЕРм08-02-390-01 | Короба пластмассовые: шириной до 40 мм |  |  | 4: 100 м; 7: 1,58 |  |  |  | Короба пластмассовые: шириной до 40 мм
|  | Объем=158 / 100 | [20 empty] | Объем=158 / 100
| 1 | ОТ |  |  | 8: 154.92; 10: 244.77; 11: 25,69; 12: 6288 |  |  |  |  | ОТ
| 2 | ЭМ |  |  | 8: 0.31; 10: 0.49 |  |  |  |  | ЭМ
| 3 | в т.ч. ОТм |  |  | 8: 0.14; 10: 0.22; 11: 25,69; 12: 6 |  |  |  |  | в т.ч. ОТм
| 4 | М |  |  | 8: 51.53; 10: 81.42 |  |  |  |  | М
|  | ЗТ |  |  | 4: чел.-ч; 5: 16,29; 7: 25,7382 | [6 empty] | ЗТ
|  | ЗТм |  |  | 4: чел.-ч; 5: 0,01; 7: 0,0158 | [6 empty] | ЗТм
|  | Итого по расценке |  |  | 8: 206.76; 10: 326.68 | [7 empty] | Итого по расценке
|  | ФОТ |  |  | 10: 244.99; 12: 6294 | [6 empty] | ФОТ
| Приказ Минстроя России № 812/пр от 21.12.2020 Прил. п.49.3 | НР Электротехнические установки на других объектах |  |  | 4: %; 5: 97; 7: 97; 10: 237.64; 12: 6105 | [6 empty] | НР Электротехнические установки на других объектах
| Приказ Минстроя России № 774/пр от 11.12.2020 Прил. п.49.3 | СП Электротехнические установки на других объектах |  |  | 4: %; 5: 51; 7: 51; 10: 124.94; 12: 3210 | [6 empty] | СП Электротехнические установки на других объектах
|  | Всего по позиции |  |  | 10: 689.26 | [8 empty] | Всего по позиции
135 | ФССЦ-20.2.05.04-0025 | Кабель-канал (короб) 25х16 мм |  |  | 4: м; 7: 158; 8: 1.71; 10: 270.18 |  |  |  | Кабель-канал (короб) 25х16 мм
136 | ФЕРм08-02-399-02 | Провод в коробах, сечением: до 35 мм2 |  |  | 4: 100 м; 7: 2,26 |  |  |  | Провод в коробах, сечением: до 35 мм2
|  | Объем=226 / 100 | [20 empty] | Объем=226 / 100
| 1 | ОТ |  |  | 8: 35.34; 10: 79.87; 11: 25,69; 12: 2052 |  |  |  |  | ОТ
| 2 | ЭМ |  |  | 8: 1.81; 10: 4.09 |  |  |  |  | ЭМ
| 3 | в т.ч. ОТм |  |  | 8: 0.26; 10: 0.59; 11: 25,69; 12: 15 |  |  |  |  | в т.ч. ОТм
| 4 | М |  |  | 8: 10.8; 10: 24.41 |  |  |  |  | М
|  | ЗТ |  |  | 4: чел.-ч; 5: 3,76; 7: 8,4976 | [6 empty] | ЗТ
|  | ЗТм |  |  | 4: чел.-ч; 5: 0,02; 7: 0,0452 | [6 empty] | ЗТм
|  | Итого по расценке |  |  | 8: 47.95; 10: 108.37 | [7 empty] | Итого по расценке
|  | ФОТ |  |  | 10: 80.46; 12: 2067 | [6 empty] | ФОТ
| Приказ Минстроя России № 812/пр от 21.12.2020 Прил. п.49.3 | НР Электротехнические установки на других объектах |  |  | 4: %; 5: 97; 7: 97; 10: 78.05; 12: 2005 | [6 empty] | НР Электротехнические установки на других объектах
| Приказ Минстроя России № 774/пр от 11.12.2020 Прил. п.49.3 | СП Электротехнические установки на других объектах |  |  | 4: %; 5: 51; 7: 51; 10: 41.03; 12: 1054 | [6 empty] | СП Электротехнические установки на других объектах
|  | Всего по позиции |  |  | 10: 227.45 | [8 empty] | Всего по позиции
137 | ФССЦ-21.1.06.10-0167 | Кабель силовой с медными жилами ВВГнг(A)-FRLS 3х1,5ок-1000 |  |  | 4: 1000 м; 7: 0,226; 8: 19862.94; 10: 4489.02 |  |  |  | Кабель силовой с медными жилами ВВГнг(A)-FRLS 3х1,5ок-1000
|  | Объем=226 / 1000 | [20 empty] | Объем=226 / 1000
138 | ФССЦ-20.5.02.06-0002 | Коробка разветвительная для открытой проводки KP 2604 "HEGEL" размером 100х100х50 мм |  |  | 4: 10 шт; 7: 0,7; 8: 88; 10: 61.6 |  |  |  | Коробка разветвительная для открытой проводки KP 2604 "HEGEL" размером 100х100х50 мм
|  | Объем=7 / 10 | [20 empty] | Объем=7 / 10
139 | ФЕР46-03-013-45 | Сверление горизонтальных отверстий в бетонных конструкциях стен перфоратором глубиной 200 мм диаметром: до 20 мм |  |  | 4: 100 отверстий; 7: 0,1 |  |  |  | Сверление горизонтальных отверстий в бетонных конструкциях стен перфоратором глубиной 200 мм диаметром: до 20 мм
|  | Объем=10 / 100 | [20 empty] | Объем=10 / 100
| 1 | ОТ |  |  | 8: 47.26; 10: 4.73; 11: 25,69; 12: 122 |  |  |  |  | ОТ
| 01.7.17.09 | Сверла, буры |  |  | 4: шт; 5: 0; 7: 0 | [5 empty] | Сверла, буры
|  | ЗТ |  |  | 4: чел.-ч; 5: 5,54; 7: 0,554 | [6 empty] | ЗТ
|  | Итого по расценке |  |  | 8: 47.26; 10: 4.73 | [7 empty] | Итого по расценке
|  | ФОТ |  |  | 10: 4.73; 12: 122 | [6 empty] | ФОТ
| Приказ Минстроя России № 812/пр от 21.12.2020 Прил. п.40.1 | НР Работы по реконструкции зданий и сооружений: усиление и замена существующих конструкций, возведение отдельных конструктивных элементов |  |  | 4: %; 5: 103; 7: 103; 10: 4.87; 12: 126 | [6 empty] | НР Работы по реконструкции зданий и сооружений: усиление и замена существующих конструкций, возведение отдельных конструктивных элементов
| Приказ Минстроя России № 774/пр от 11.12.2020 Прил. п.40.1 | СП Работы по реконструкции зданий и сооружений: усиление и замена существующих конструкций, возведение отдельных конструктивных элементов |  |  | 4: %; 5: 59; 7: 59; 10: 2.79; 12: 72 | [6 empty] | СП Работы по реконструкции зданий и сооружений: усиление и замена существующих конструкций, возведение отдельных конструктивных элементов
|  | Всего по позиции |  |  | 10: 12.39 | [8 empty] | Всего по позиции
140 | ФССЦ-01.7.17.09-0062 | Сверло кольцевое алмазное, диаметр 20 мм |  |  | 4: шт; 7: 1; 8: 452.4; 10: 452.4 |  |  |  | Сверло кольцевое алмазное, диаметр 20 мм
141 | ФЕРм08-03-572-03 | Блок управления шкафного исполнения или распределительный пункт (шкаф), устанавливаемый: на стене, высота и ширина до 600х600 мм | [14 empty] | Блок управления шкафного исполнения или распределительный пункт (шкаф), устанавливаемый: на стене, высота и ширина до 600х600 мм | bar: 4; 7
| 1 | ОТ |  |  | 8: 20.44; 10: 20.44; 11: 25,69; 12: 525 |  |  |  |  | ОТ
| 2 | ЭМ |  |  | 8: 21.65; 10: 21.65 |  |  |  |  | ЭМ
| 3 | в т.ч. ОТм |  |  | 8: 2.26; 10: 2.26; 11: 25,69; 12: 58 |  |  |  |  | в т.ч. ОТм
| 4 | М |  |  | 8: 176.9; 10: 176.9 |  |  |  |  | М
|  | ЗТ |  |  | 4: чел.-ч; 5: 2,06; 7: 2,06 | [6 empty] | ЗТ
|  | ЗТм |  |  | 4: чел.-ч; 5: 0,18; 7: 0,18 | [6 empty] | ЗТм
|  | Итого по расценке |  |  | 8: 218.99; 10: 218.99 | [7 empty] | Итого по расценке
|  | ФОТ |  |  | 10: 22.7; 12: 583 | [6 empty] | ФОТ
| Приказ Минстроя России № 812/пр от 21.12.2020 Прил. п.49.3 | НР Электротехнические установки на других объектах |  |  | 4: %; 5: 97; 7: 97; 10: 22.02; 12: 566 | [6 empty] | НР Электротехнические установки на других объектах
| Приказ Минстроя России № 774/пр от 11.12.2020 Прил. п.49.3 | СП Электротехнические установки на других объектах |  |  | 4: %; 5: 51; 7: 51; 10: 11.58; 12: 297 | [6 empty] | СП Электротехнические установки на других объектах
|  | Всего по позиции |  |  | 10: 252.59 | [8 empty] | Всего по позиции
142 | ФССЦ-20.4.04.02-0021 | Щиты распределительные навесные ЩРН-9, размер 220х300х125 мм |  |  | 4: шт; 7: 1; 8: 181.15; 10: 181.15 |  |  |  | Щиты распределительные навесные ЩРН-9, размер 220х300х125 мм
143 | ФЕРм08-03-575-01 | Прибор или аппарат |  |  | 4: шт; 7: 2 |  |  |  | Прибор или аппарат
| 1 | ОТ |  |  | 8: 10.22; 10: 20.44; 11: 25,69; 12: 525 |  |  |  |  | ОТ
| 4 | М |  |  | 8: 0.38; 10: 0.76 |  |  |  |  | М
|  | ЗТ |  |  | 4: чел.-ч; 5: 1,03; 7: 2,06 | [6 empty] | ЗТ
|  | Итого по расценке |  |  | 8: 10.6; 10: 21.2 | [7 empty] | Итого по расценке
|  | ФОТ |  |  | 10: 20.44; 12: 525 | [6 empty] | ФОТ
| Приказ Минстроя России № 812/пр от 21.12.2020 Прил. п.49.3 | НР Электротехнические установки на других объектах |  |  | 4: %; 5: 97; 7: 97; 10: 19.83; 12: 509 | [6 empty] | НР Электротехнические установки на других объектах
| Приказ Минстроя России № 774/пр от 11.12.2020 Прил. п.49.3 | СП Электротехнические установки на других объектах |  |  | 4: %; 5: 51; 7: 51; 10: 10.42; 12: 268 | [6 empty] | СП Электротехнические установки на других объектах
|  | Всего по позиции |  |  | 10: 51.45 | [8 empty] | Всего по позиции
144 О | ФССЦ-62.1.01.09-0004 | Выключатели автоматические: «IEK» ВА47-29 1Р 10А, характеристика С |  |  | 4: шт; 7: 2; 8: 13.12; 10: 26.24 |  |  |  | Выключатели автоматические: «IEK» ВА47-29 1Р 10А, характеристика С
145 | ФЕРр67-3-1 | Демонтаж кабеля |  |  | 4: 100 м; 7: 0,35 |  |  |  | Демонтаж кабеля
|  | Объем=35 / 100 | [20 empty] | Объем=35 / 100
| 1 | ОТ |  |  | 8: 75.19; 10: 26.32; 11: 25,69; 12: 676 |  |  |  |  | ОТ
| 2 | ЭМ |  |  | 8: 0.31; 10: 0.11 |  |  |  |  | ЭМ
| 3 | в т.ч. ОТм |  |  | 8: 0.14; 10: 0.05; 11: 25,69; 12: 1 |  |  |  |  | в т.ч. ОТм
|  | ЗТ |  |  | 4: чел.-ч; 5: 9,64; 7: 3,374 | [6 empty] | ЗТ
|  | ЗТм |  |  | 4: чел.-ч; 5: 0,01; 7: 0,0035 | [6 empty] | ЗТм
|  | Итого по расценке |  |  | 8: 75.5; 10: 26.43 | [7 empty] | Итого по расценке
|  | ФОТ |  |  | 10: 26.37; 12: 677 | [6 empty] | ФОТ
| Приказ Минстроя России № 812/пр от 21.12.2020 Прил. п.101 | НР Электромонтажные работы (ремонтно-строительные) |  |  | 4: %; 5: 91; 7: 91; 10: 24; 12: 616 | [6 empty] | НР Электромонтажные работы (ремонтно-строительные)
| Приказ Минстроя России № 774/пр от 11.12.2020 Прил. п.101 | СП Электромонтажные работы (ремонтно-строительные) |  |  | 4: %; 5: 48; 7: 48; 10: 12.66; 12: 325 | [6 empty] | СП Электромонтажные работы (ремонтно-строительные)
|  | Всего по позиции |  |  | 10: 63.09 | [8 empty] | Всего по позиции
146 | ФЕР33-04-008-03 | Подвеска изолированных проводов ВЛ 0,38 кВ с помощью механизмов, с несколькими жилами при 30 опорах на км |  |  | 4: км; 7: 0,035 |  |  |  | Подвеска изолированных проводов ВЛ 0,38 кВ с помощью механизмов, с несколькими жилами при 30 опорах на км
|  | Объем=35/1000 | [20 empty] | Объем=35/1000
| Приказ от 04.08.2020 № 421/пр п.58б | При применении сметных норм, включенных в сборники ГЭСН (ФЕР, ТЕР), аналогичных технологическим процессам в новом строительстве, в том числе по возведению новых конструктивных элементов ОЗП=1,15; ЭМ=1,25 к расх.; ЗПМ=1,25; ТЗ=1,15; ТЗМ=1,25 | [21 empty] | При применении сметных норм, включенных в сборники ГЭСН (ФЕР, ТЕР), аналогичных технологическим процессам в новом строительстве, в том числе по возведению новых конструктивных элементов ОЗП=1,15; ЭМ=1,25 к расх.; ЗПМ=1,25; ТЗ=1,15; ТЗМ=1,25
| 1 | ОТ |  |  | 8: 320.38; 9: 1,15; 10: 12.9; 11: 25,69; 12: 331 |  |  |  |  | ОТ
| 2 | ЭМ |  |  | 8: 557.46; 9: 1,25; 10: 24.39 |  |  |  |  | ЭМ
| 3 | в т.ч. ОТм |  |  | 8: 84.75; 9: 1,25; 10: 3.71; 11: 25,69; 12: 95 |  |  |  |  | в т.ч. ОТм
| 4 | М |  |  | 8: 509.73; 10: 17.84 |  |  |  |  | М
| 21.2.01.01 | Провода самонесущие изолированные |  |  | 4: т; 5: 0; 7: 0 | [5 empty] | Провода самонесущие изолированные
|  | ЗТ |  |  | 4: чел.-ч; 5: 34,9; 6: 1,15; 7: 1,404725 | [6 empty] | ЗТ
|  | ЗТм |  |  | 4: чел.-ч; 5: 7,35; 6: 1,25; 7: 0,3215625 | [6 empty] | ЗТм
|  | Итого по расценке |  |  | 8: 1387.57; 10: 55.13 | [7 empty] | Итого по расценке
|  | ФОТ |  |  | 10: 16.61; 12: 426 | [6 empty] | ФОТ
| Приказ Минстроя России № 812/пр от 21.12.2020 Прил. п.27 | НР Линии электропередачи |  |  | % | 103 | 0,9 | 92,7 |  |  | 15.4 |  | 395 | [6 empty] | НР Линии электропередачи
| Приказ Минстроя России № 774/пр от 11.12.2020 Прил. п.27 | СП Линии электропередачи |  |  | % | 60 | 0,85 | 51 |  |  | 8.47 |  | 217 | [6 empty] | СП Линии электропередачи
|  | Всего по позиции |  |  | 10: 79 | [8 empty] | Всего по позиции
147 | ФССЦ-21.2.01.01-0003 | Провод самонесущий изолированный СИП-1 3х25+1х35-0,6/1 |  |  | 4: 1000 м; 7: 0,035; 8: 12193.68; 10: 426.78 |  |  |  | Провод самонесущий изолированный СИП-1 3х25+1х35-0,6/1
|  | Объем=35 / 1000 | [20 empty] | Объем=35 / 1000
148 | ФССЦ-20.2.12.03-0011 | Трубы гибкие гофрированные из ПВХ, диаметр 20 мм |  |  | 4: м; 7: 34; 8: 1.24; 10: 42.16 |  |  |  | Трубы гибкие гофрированные из ПВХ, диаметр 20 мм
|  | Итого по разделу 5 Электроснабжение и электроосвещение |  |  | 10: 20587.48; 12: 173581 | [13 empty] | Итого по разделу 5 Электроснабжение и электроосвещение
Раздел 6. Ремонт отопления | [15 empty] | Раздел 6. Ремонт отопления
149 | ФЕР18-01-001-01 | Демонтаж котлов отопительных чугунных секционных на твердом топливе водогрейных теплопроизводительностью: до 0,06 МВт (0,05 Гкал/ч) | [14 empty] | Демонтаж котлов отопительных чугунных секционных на твердом топливе водогрейных теплопроизводительностью: до 0,06 МВт (0,05 Гкал/ч) | bar: 4; 7
| Приказ от 04.09.2019 № 519/пр табл.2 п.3 | Демонтаж (разборка) систем инженерно-технического обеспечения ОЗП=0,4; ЭМ=0,4 к расх.; ЗПМ=0,4; МАТ=0 к расх.; ТЗ=0,4; ТЗМ=0,4 | [21 empty] | Демонтаж (разборка) систем инженерно-технического обеспечения ОЗП=0,4; ЭМ=0,4 к расх.; ЗПМ=0,4; МАТ=0 к расх.; ТЗ=0,4; ТЗМ=0,4
| 1 | ОТ |  |  | 8: 225.64; 9: 0,4; 10: 90.26; 11: 25,69; 12: 2319 |  |  |  |  | ОТ
| 2 | ЭМ |  |  | 8: 50.68; 9: 0,4; 10: 20.27 |  |  |  |  | ЭМ
| 3 | в т.ч. ОТм |  |  | 8: 4.35; 9: 0,4; 10: 1.74; 11: 25,69; 12: 45 |  |  |  |  | в т.ч. ОТм
| 4 | М |  |  | 8: 40.98; 9: 0; 10: 0 |  |  |  |  | М
| 18.5.08.18 | Каркас котла |  |  | 4: кг; 5: 0; 6: 0; 7: 0 | [5 empty] | Каркас котла
| 23.8.03.11 | Фланцы стальные |  |  | 4: шт; 5: 2; 6: 0; 7: 0 | [5 empty] | Фланцы стальные
|  | ЗТ |  |  | 4: чел.-ч; 5: 22,1; 6: 0,4; 7: 8,84 | [6 empty] | ЗТ
|  | ЗТм |  |  | 4: чел.-ч; 5: 0,35; 6: 0,4; 7: 0,14 | [6 empty] | ЗТм
|  | Итого по расценке |  |  | 8: 317.3; 10: 110.53 | [7 empty] | Итого по расценке
|  | ФОТ |  |  | 10: 92; 12: 2364 | [6 empty] | ФОТ
| Приказ Минстроя России № 812/пр от 21.12.2020 Прил. п.16 | НР Сантехнические работы - внутренние (трубопроводы, водопровод, канализация, отопление, газоснабжение, вентиляция и кондиционирование воздуха) |  |  | 4: %; 5: 121; 7: 121; 10: 111.32; 12: 2860 | [6 empty] | НР Сантехнические работы - внутренние (трубопроводы, водопровод, канализация, отопление, газоснабжение, вентиляция и кондиционирование воздуха)
| Приказ Минстроя России № 774/пр от 11.12.2020 Прил. п.16 | СП Сантехнические работы - внутренние (трубопроводы, водопровод, канализация, отопление, газоснабжение, вентиляция и кондиционирование воздуха) |  |  | 4: %; 5: 72; 7: 72; 10: 66.24; 12: 1702 | [6 empty] | СП Сантехнические работы - внутренние (трубопроводы, водопровод, канализация, отопление, газоснабжение, вентиляция и кондиционирование воздуха)
|  | Всего по позиции |  |  | 10: 288.09 | [8 empty] | Всего по позиции
150 | ФЕР18-01-001-01 | Установка котлов отопительных чугунных секционных на твердом топливе водогрейных теплопроизводительностью: до 0,06 МВт (0,05 Гкал/ч) | [14 empty] | Установка котлов отопительных чугунных секционных на твердом топливе водогрейных теплопроизводительностью: до 0,06 МВт (0,05 Гкал/ч) | bar: 4; 7
| Приказ от 04.08.2020 № 421/пр п.58б | При применении сметных норм, включенных в сборники ГЭСН (ФЕР, ТЕР), аналогичных технологическим процессам в новом строительстве, в том числе по возведению новых конструктивных элементов ОЗП=1,15; ЭМ=1,25 к расх.; ЗПМ=1,25; ТЗ=1,15; ТЗМ=1,25 | [21 empty] | При применении сметных норм, включенных в сборники ГЭСН (ФЕР, ТЕР), аналогичных технологическим процессам в новом строительстве, в том числе по возведению новых конструктивных элементов ОЗП=1,15; ЭМ=1,25 к расх.; ЗПМ=1,25; ТЗ=1,15; ТЗМ=1,25
| 1 | ОТ |  |  | 8: 225.64; 9: 1,15; 10: 259.49; 11: 25,69; 12: 6666 |  |  |  |  | ОТ
| 2 | ЭМ |  |  | 8: 50.68; 9: 1,25; 10: 63.35 |  |  |  |  | ЭМ
| 3 | в т.ч. ОТм |  |  | 8: 4.35; 9: 1,25; 10: 5.44; 11: 25,69; 12: 140 |  |  |  |  | в т.ч. ОТм
| 4 | М |  |  | 8: 40.98; 10: 40.98 |  |  |  |  | М
| 18.5.08.18 | Каркас котла |  |  | 4: кг; 5: 0; 7: 0 | [5 empty] | Каркас котла
| 23.8.03.11 | Фланцы стальные |  |  | 4: шт; 5: 2; 7: 2 | [5 empty] | Фланцы стальные
|  | ЗТ |  |  | 4: чел.-ч; 5: 22,1; 6: 1,15; 7: 25,415 | [6 empty] | ЗТ
|  | ЗТм |  |  | 4: чел.-ч; 5: 0,35; 6: 1,25; 7: 0,4375 | [6 empty] | ЗТм
|  | Итого по расценке |  |  | 8: 317.3; 10: 363.82 | [7 empty] | Итого по расценке
|  | ФОТ |  |  | 10: 264.93; 12: 6806 | [6 empty] | ФОТ
| Приказ Минстроя России № 812/пр от 21.12.2020 Прил. п.16 | НР Сантехнические работы - внутренние (трубопроводы, водопровод, канализация, отопление, газоснабжение, вентиляция и кондиционирование воздуха) |  |  | % | 121 | 0,9 | 108,9 |  |  | 288.51 |  | 7412 | [6 empty] | НР Сантехнические работы - внутренние (трубопроводы, водопровод, канализация, отопление, газоснабжение, вентиляция и кондиционирование воздуха)
| Приказ Минстроя России № 774/пр от 11.12.2020 Прил. п.16 | СП Сантехнические работы - внутренние (трубопроводы, водопровод, канализация, отопление, газоснабжение, вентиляция и кондиционирование воздуха) |  |  | % | 72 | 0,85 | 61,2 |  |  | 162.14 |  | 4165 | [6 empty] | СП Сантехнические работы - внутренние (трубопроводы, водопровод, канализация, отопление, газоснабжение, вентиляция и кондиционирование воздуха)
|  | Всего по позиции |  |  | 10: 814.47 | [8 empty] | Всего по позиции
151 | ТЦ_63.1.03.02_59_5904255700_10.08.2021_01 | Котел длительного горения Dragon ТА-20 |  |  | шт |  |  | 1 | 62220 |  | 10051.7 | 6,19 | 62220 |  |  |  | Котел длительного горения Dragon ТА-20
|  | Цена=73200/1,2*1,02 | [23 empty] | Цена=73200/1,2*1,02
152 | ФЕР20-01-001-01 | Прокладка воздуховодов из листовой, оцинкованной стали и алюминия класса Н (нормальные) толщиной: 0,5 мм, диаметром до 200 мм |  |  | 4: 100 м2; 7: 0,043 |  |  |  | Прокладка воздуховодов из листовой, оцинкованной стали и алюминия класса Н (нормальные) толщиной: 0,5 мм, диаметром до 200 мм
|  | Объем=4,3 / 100 | [20 empty] | Объем=4,3 / 100
| Приказ от 04.08.2020 № 421/пр п.58б | При применении сметных норм, включенных в сборники ГЭСН (ФЕР, ТЕР), аналогичных технологическим процессам в новом строительстве, в том числе по возведению новых конструктивных элементов ОЗП=1,15; ЭМ=1,25 к расх.; ЗПМ=1,25; ТЗ=1,15; ТЗМ=1,25 | [21 empty] | При применении сметных норм, включенных в сборники ГЭСН (ФЕР, ТЕР), аналогичных технологическим процессам в новом строительстве, в том числе по возведению новых конструктивных элементов ОЗП=1,15; ЭМ=1,25 к расх.; ЗПМ=1,25; ТЗ=1,15; ТЗМ=1,25
| 1 | ОТ |  |  | 8: 1345.96; 9: 1,15; 10: 66.56; 11: 25,69; 12: 1710 |  |  |  |  | ОТ
| 2 | ЭМ |  |  | 8: 117.43; 9: 1,25; 10: 6.31 |  |  |  |  | ЭМ
| 3 | в т.ч. ОТм |  |  | 8: 14.83; 9: 1,25; 10: 0.8; 11: 25,69; 12: 21 |  |  |  |  | в т.ч. ОТм
| 4 | М |  |  | 8: 434.65; 10: 18.69 |  |  |  |  | М
| 08.1.02.17 | Сетки в рамках |  |  | 4: м2; 5: 0; 7: 0 | [5 empty] | Сетки в рамках
| 19.1.01.02 | Воздуховоды металлические |  |  | 4: м2; 5: 100; 7: 4,3 | [5 empty] | Воздуховоды металлические
| 19.1.01.11 | Заглушки питометражных лючков |  |  | 4: шт; 5: 0; 7: 0 | [5 empty] | Заглушки питометражных лючков
| 19.1.01.11 | Крепления |  |  | 4: кг; 5: 0; 7: 0 | [5 empty] | Крепления
| 19.3.01.01 | Дроссель-клапаны в патрубке |  |  | 4: шт; 5: 0; 7: 0 | [5 empty] | Дроссель-клапаны в патрубке
| 19.3.02.07 | Шиберы |  |  | 4: шт; 5: 0; 7: 0 | [5 empty] | Шиберы
|  | ЗТ |  |  | 4: чел.-ч; 5: 154; 6: 1,15; 7: 7,6153 | [6 empty] | ЗТ
|  | ЗТм |  |  | 4: чел.-ч; 5: 1,2; 6: 1,25; 7: 0,0645 | [6 empty] | ЗТм
|  | Итого по расценке |  |  | 8: 1898.04; 10: 91.56 | [7 empty] | Итого по расценке
|  | ФОТ |  |  | 10: 67.36; 12: 1731 | [6 empty] | ФОТ
| Приказ Минстроя России № 812/пр от 21.12.2020 Прил. п.16 | НР Сантехнические работы - внутренние (трубопроводы, водопровод, канализация, отопление, газоснабжение, вентиляция и кондиционирование воздуха) |  |  | % | 121 | 0,9 | 108,9 |  |  | 73.36 |  | 1885 | [6 empty] | НР Сантехнические работы - внутренние (трубопроводы, водопровод, канализация, отопление, газоснабжение, вентиляция и кондиционирование воздуха)
| Приказ Минстроя России № 774/пр от 11.12.2020 Прил. п.16 | СП Сантехнические работы - внутренние (трубопроводы, водопровод, канализация, отопление, газоснабжение, вентиляция и кондиционирование воздуха) |  |  | % | 72 | 0,85 | 61,2 |  |  | 41.22 |  | 1059 | [6 empty] | СП Сантехнические работы - внутренние (трубопроводы, водопровод, канализация, отопление, газоснабжение, вентиляция и кондиционирование воздуха)
|  | Всего по позиции |  |  | 10: 206.14 | [8 empty] | Всего по позиции
153 | ТЦ_08.1.04.07_59_590316312127_10.08.2021_01 | Шибер-задвижка D150 (нерж.430 1мм) |  |  | шт |  |  | 1 | 1972.98 |  | 318.74 | 6,19 | 1973 |  |  |  | Шибер-задвижка D150 (нерж.430 1мм)
|  | Цена=2321,15/1,2*1,02 | [23 empty] | Цена=2321,15/1,2*1,02
154 | ТЦ_08.1.04.07_59_590316312127_10.08.2021_01 | Отвод D150 90 гр (нерж.430 1мм) |  |  | шт |  |  | 1 | 1548.93 |  | 250.24 | 6,19 | 1549 |  |  |  | Отвод D150 90 гр (нерж.430 1мм)
|  | Цена=1822,27/1,2*1,02 | [23 empty] | Цена=1822,27/1,2*1,02
155 | ТЦ_08.1.04.07_59_590316312127_10.08.2021_01 | Конус Моно-Термо D150-250 (нерж430 0,5мм/нерж430 0,5мм) |  |  | шт |  |  | 1 | 1508.2 |  | 243.62 | 6,19 | 1508 |  |  |  | Конус Моно-Термо D150-250 (нерж430 0,5мм/нерж430 0,5мм)
|  | Цена=1774,35/1,2*1,02 | [23 empty] | Цена=1774,35/1,2*1,02
156 | ТЦ_08.1.04.07_59_590316312127_10.08.2021_01 | Сэндвич труба D150-250 1 м (нерж430 0,5мм/нерж430 0,5мм) |  |  | шт |  |  | 4 | 2801.23 |  | 1810.18 | 6,19 | 11205 |  |  |  | Сэндвич труба D150-250 1 м (нерж430 0,5мм/нерж430 0,5мм)
|  | Объем=1+3 | [20 empty] | Объем=1+3
|  | Цена=3295,57/1,2*1,02 | [23 empty] | Цена=3295,57/1,2*1,02
157 | ТЦ_08.1.04.07_59_590316312127_10.08.2021_01 | Тройник сэндвич D150-250 90 гр с заглушкой (нерж304 0,5мм/нерж430 0,5мм) |  |  | шт |  |  | 1 | 5279.73 |  | 852.99 | 6,19 | 5280 |  |  |  | Тройник сэндвич D150-250 90 гр с заглушкой (нерж304 0,5мм/нерж430 0,5мм)
|  | Цена=6211,45/1,2*1,02 | [23 empty] | Цена=6211,45/1,2*1,02
158 | ТЦ_08.1.04.07_59_590316312127_10.08.2021_01 | Конус Термо-Моно D150-250 (нерж430 0,5мм/нерж430 0,5мм) |  |  | шт |  |  | 1 | 1508.2 |  | 243.62 | 6,19 | 1508 |  |  |  | Конус Термо-Моно D150-250 (нерж430 0,5мм/нерж430 0,5мм)
|  | Цена=1774,35/1,2*1,02 | [23 empty] | Цена=1774,35/1,2*1,02
159 | ФЕР20-02-009-02 | Установка зонтов над шахтами из листовой стали круглого сечения диаметром: 250 мм | [14 empty] | Установка зонтов над шахтами из листовой стали круглого сечения диаметром: 250 мм | bar: 4; 7
| Приказ от 04.08.2020 № 421/пр п.58б | При применении сметных норм, включенных в сборники ГЭСН (ФЕР, ТЕР), аналогичных технологическим процессам в новом строительстве, в том числе по возведению новых конструктивных элементов ОЗП=1,15; ЭМ=1,25 к расх.; ЗПМ=1,25; ТЗ=1,15; ТЗМ=1,25 | [21 empty] | При применении сметных норм, включенных в сборники ГЭСН (ФЕР, ТЕР), аналогичных технологическим процессам в новом строительстве, в том числе по возведению новых конструктивных элементов ОЗП=1,15; ЭМ=1,25 к расх.; ЗПМ=1,25; ТЗ=1,15; ТЗМ=1,25
| 1 | ОТ |  |  | 8: 3.3; 9: 1,15; 10: 3.8; 11: 25,69; 12: 98 |  |  |  |  | ОТ
| 2 | ЭМ |  |  | 8: 1.35; 9: 1,25; 10: 1.69 |  |  |  |  | ЭМ
| 3 | в т.ч. ОТм |  |  | 8: 0.12; 9: 1,25; 10: 0.15; 11: 25,69; 12: 4 |  |  |  |  | в т.ч. ОТм
| 4 | М |  |  | 8: 2.04; 10: 2.04 |  |  |  |  | М
| 19.1.01.11 | Крепления |  |  | 4: кг; 5: 0; 7: 0 | [5 empty] | Крепления
| 19.2.02.01 | Зонты стальные вентиляционных систем | [16 empty] | Зонты стальные вентиляционных систем | bar: 4 to 5; 7
|  | ЗТ |  |  | 4: чел.-ч; 5: 0,36; 6: 1,15; 7: 0,414 | [6 empty] | ЗТ
|  | ЗТм |  |  | 4: чел.-ч; 5: 0,01; 6: 1,25; 7: 0,0125 | [6 empty] | ЗТм
|  | Итого по расценке |  |  | 8: 6.69; 10: 7.53 | [7 empty] | Итого по расценке
|  | ФОТ |  |  | 10: 3.95; 12: 102 | [6 empty] | ФОТ
| Приказ Минстроя России № 812/пр от 21.12.2020 Прил. п.16 | НР Сантехнические работы - внутренние (трубопроводы, водопровод, канализация, отопление, газоснабжение, вентиляция и кондиционирование воздуха) |  |  | % | 121 | 0,9 | 108,9 |  |  | 4.3 |  | 111 | [6 empty] | НР Сантехнические работы - внутренние (трубопроводы, водопровод, канализация, отопление, газоснабжение, вентиляция и кондиционирование воздуха)
| Приказ Минстроя России № 774/пр от 11.12.2020 Прил. п.16 | СП Сантехнические работы - внутренние (трубопроводы, водопровод, канализация, отопление, газоснабжение, вентиляция и кондиционирование воздуха) |  |  | % | 72 | 0,85 | 61,2 |  |  | 2.42 |  | 62 | [6 empty] | СП Сантехнические работы - внутренние (трубопроводы, водопровод, канализация, отопление, газоснабжение, вентиляция и кондиционирование воздуха)
|  | Всего по позиции |  |  | 10: 14.25 | [8 empty] | Всего по позиции
160 | ТЦ_08.1.04.07_59_590316312127_10.08.2021_01 | Зонт D150 (нерж.430 1мм) |  |  | шт |  |  | 1 | 717.54 |  | 115.99 | 6,19 | 718 |  |  |  | Зонт D150 (нерж.430 1мм)
|  | Цена=844,17/1,2*1,02 | [23 empty] | Цена=844,17/1,2*1,02
161 | ФЕР18-03-001-02 | Установка радиаторов: стальных |  |  | 4: 100 кВт; 7: 0,203 |  |  |  | Установка радиаторов: стальных
|  | Объем=(1,015*9+1,218*2+1,421*3+2,233*2) / 100 | [20 empty] | Объем=(1,015*9+1,218*2+1,421*3+2,233*2) / 100
| Приказ от 04.08.2020 № 421/пр п.58б | При применении сметных норм, включенных в сборники ГЭСН (ФЕР, ТЕР), аналогичных технологическим процессам в новом строительстве, в том числе по возведению новых конструктивных элементов ОЗП=1,15; ЭМ=1,25 к расх.; ЗПМ=1,25; ТЗ=1,15; ТЗМ=1,25 | [21 empty] | При применении сметных норм, включенных в сборники ГЭСН (ФЕР, ТЕР), аналогичных технологическим процессам в новом строительстве, в том числе по возведению новых конструктивных элементов ОЗП=1,15; ЭМ=1,25 к расх.; ЗПМ=1,25; ТЗ=1,15; ТЗМ=1,25
| 1 | ОТ |  |  | 8: 530.13; 9: 1,15; 10: 123.76; 11: 25,69; 12: 3179 |  |  |  |  | ОТ
| 2 | ЭМ |  |  | 8: 192.89; 9: 1,25; 10: 48.95 |  |  |  |  | ЭМ
| 3 | в т.ч. ОТм |  |  | 8: 38.75; 9: 1,25; 10: 9.83; 11: 25,69; 12: 253 |  |  |  |  | в т.ч. ОТм
| 4 | М |  |  | 8: 1222.39; 10: 248.15 |  |  |  |  | М
| 18.5.10.06 | Радиаторы стальные |  |  | 4: кВт; 5: 100; 7: 20,3 | [5 empty] | Радиаторы стальные
|  | ЗТ |  |  | 4: чел.-ч; 5: 59,1; 6: 1,15; 7: 13,796895 | [6 empty] | ЗТ
|  | ЗТм |  |  | 4: чел.-ч; 5: 3,13; 6: 1,25; 7: 0,7942375 | [6 empty] | ЗТм
|  | Итого по расценке |  |  | 8: 1945.41; 10: 420.86 | [7 empty] | Итого по расценке
|  | ФОТ |  |  | 10: 133.59; 12: 3432 | [6 empty] | ФОТ
| Приказ Минстроя России № 812/пр от 21.12.2020 Прил. п.16 | НР Сантехнические работы - внутренние (трубопроводы, водопровод, канализация, отопление, газоснабжение, вентиляция и кондиционирование воздуха) |  |  | % | 121 | 0,9 | 108,9 |  |  | 145.48 |  | 3737 | [6 empty] | НР Сантехнические работы - внутренние (трубопроводы, водопровод, канализация, отопление, газоснабжение, вентиляция и кондиционирование воздуха)
| Приказ Минстроя России № 774/пр от 11.12.2020 Прил. п.16 | СП Сантехнические работы - внутренние (трубопроводы, водопровод, канализация, отопление, газоснабжение, вентиляция и кондиционирование воздуха) |  |  | % | 72 | 0,85 | 61,2 |  |  | 81.76 |  | 2100 | [6 empty] | СП Сантехнические работы - внутренние (трубопроводы, водопровод, канализация, отопление, газоснабжение, вентиляция и кондиционирование воздуха)
|  | Всего по позиции |  |  | 10: 648.1 | [8 empty] | Всего по позиции
162 | ФССЦ-18.5.10.06-0004 | Радиаторы стальные панельные двухрядные, тепловая мощность 1,177 кВт, проходные |  |  | 4: шт; 7: 9; 8: 581.32; 10: 5231.88 |  |  |  | Радиаторы стальные панельные двухрядные, тепловая мощность 1,177 кВт, проходные
|  | Объем=1+1+4+3 | [20 empty] | Объем=1+1+4+3
163 | ФССЦ-18.5.10.06-0006 | Радиаторы стальные панельные двухрядные, тепловая мощность 1,475 кВт, проходные |  |  | 4: шт; 7: 5; 8: 717.56; 10: 3587.8 |  |  |  | Радиаторы стальные панельные двухрядные, тепловая мощность 1,475 кВт, проходные
|  | Объем=1+1+1+2 | [20 empty] | Объем=1+1+1+2
164 | ФССЦ-18.5.10.06-0010 | Радиаторы стальные панельные двухрядные, тепловая мощность 2,083 кВт, проходные |  |  | 4: шт; 7: 2; 8: 997.74; 10: 1995.48 |  |  |  | Радиаторы стальные панельные двухрядные, тепловая мощность 2,083 кВт, проходные
|  | Объем=1+1 | [20 empty] | Объем=1+1
165 | ФЕР18-07-001-05 | Установка кранов воздушных |  |  | 4: компл; 7: 16 |  |  |  | Установка кранов воздушных
| Приказ от 04.08.2020 № 421/пр п.58б | При применении сметных норм, включенных в сборники ГЭСН (ФЕР, ТЕР), аналогичных технологическим процессам в новом строительстве, в том числе по возведению новых конструктивных элементов ОЗП=1,15; ЭМ=1,25 к расх.; ЗПМ=1,25; ТЗ=1,15; ТЗМ=1,25 | [21 empty] | При применении сметных норм, включенных в сборники ГЭСН (ФЕР, ТЕР), аналогичных технологическим процессам в новом строительстве, в том числе по возведению новых конструктивных элементов ОЗП=1,15; ЭМ=1,25 к расх.; ЗПМ=1,25; ТЗ=1,15; ТЗМ=1,25
| 1 | ОТ |  |  | 8: 1.23; 9: 1,15; 10: 22.63; 11: 25,69; 12: 581 |  |  |  |  | ОТ
| 4 | М |  |  | 8: 25.93; 10: 414.88 |  |  |  |  | М
|  | ЗТ |  |  | 4: чел.-ч; 5: 0,12; 6: 1,15; 7: 2,208 | [6 empty] | ЗТ
|  | Итого по расценке |  |  | 8: 27.16; 10: 437.51 | [7 empty] | Итого по расценке
|  | ФОТ |  |  | 10: 22.63; 12: 581 | [6 empty] | ФОТ
| Приказ Минстроя России № 812/пр от 21.12.2020 Прил. п.16 | НР Сантехнические работы - внутренние (трубопроводы, водопровод, канализация, отопление, газоснабжение, вентиляция и кондиционирование воздуха) |  |  | % | 121 | 0,9 | 108,9 |  |  | 24.64 |  | 633 | [6 empty] | НР Сантехнические работы - внутренние (трубопроводы, водопровод, канализация, отопление, газоснабжение, вентиляция и кондиционирование воздуха)
| Приказ Минстроя России № 774/пр от 11.12.2020 Прил. п.16 | СП Сантехнические работы - внутренние (трубопроводы, водопровод, канализация, отопление, газоснабжение, вентиляция и кондиционирование воздуха) |  |  | % | 72 | 0,85 | 61,2 |  |  | 13.85 |  | 356 | [6 empty] | СП Сантехнические работы - внутренние (трубопроводы, водопровод, канализация, отопление, газоснабжение, вентиляция и кондиционирование воздуха)
|  | Всего по позиции |  |  | 10: 476 | [8 empty] | Всего по позиции
166 | ФЕР16-04-005-03 | Прокладка внутренних трубопроводов водоснабжения и отопления из многослойных полипропиленовых труб, из заранее собранных узлов, наружным диаметром: 32 мм |  |  | 4: 100 м; 7: 0,74 |  |  |  | Прокладка внутренних трубопроводов водоснабжения и отопления из многослойных полипропиленовых труб, из заранее собранных узлов, наружным диаметром: 32 мм
|  | Объем=74 / 100 | [20 empty] | Объем=74 / 100
| Приказ от 04.08.2020 № 421/пр п.58б | При применении сметных норм, включенных в сборники ГЭСН (ФЕР, ТЕР), аналогичных технологическим процессам в новом строительстве, в том числе по возведению новых конструктивных элементов ОЗП=1,15; ЭМ=1,25 к расх.; ЗПМ=1,25; ТЗ=1,15; ТЗМ=1,25 | [21 empty] | При применении сметных норм, включенных в сборники ГЭСН (ФЕР, ТЕР), аналогичных технологическим процессам в новом строительстве, в том числе по возведению новых конструктивных элементов ОЗП=1,15; ЭМ=1,25 к расх.; ЗПМ=1,25; ТЗ=1,15; ТЗМ=1,25
| 1 | ОТ |  |  | 8: 120.32; 9: 1,15; 10: 102.39; 11: 25,69; 12: 2630 |  |  |  |  | ОТ
| 2 | ЭМ |  |  | 8: 41.17; 9: 1,25; 10: 38.08 |  |  |  |  | ЭМ
| 3 | в т.ч. ОТм |  |  | 8: 0.6; 9: 1,25; 10: 0.56; 11: 25,69; 12: 14 |  |  |  |  | в т.ч. ОТм
| 4 | М |  |  | 8: 68.93; 10: 51.01 |  |  |  |  | М
| 01.7.17.09 | Буры |  |  | 4: шт; 5: 0; 7: 0 | [5 empty] | Буры
| 18.1.09.06 | Арматура муфтовая |  |  | 4: т; 5: 0; 7: 0 | [5 empty] | Арматура муфтовая
| 24.1.02.01 | Хомуты для крепления труб |  |  | 4: 10 шт; 5: 12,5; 7: 9,25 | [5 empty] | Хомуты для крепления труб
| 24.3.02.05 | Трубы напорные из полипропилена |  |  | 4: м; 5: 102,5; 7: 75,85 | [5 empty] | Трубы напорные из полипропилена
| 24.3.05.19 | Фасонные и соединительные части |  |  | 4: шт; 5: 0; 7: 0 | [5 empty] | Фасонные и соединительные части
|  | ЗТ |  |  | 4: чел.-ч; 5: 12,8; 6: 1,15; 7: 10,8928 | [6 empty] | ЗТ
|  | ЗТм |  |  | 4: чел.-ч; 5: 0,05; 6: 1,25; 7: 0,04625 | [6 empty] | ЗТм
|  | Итого по расценке |  |  | 8: 230.42; 10: 191.48 | [7 empty] | Итого по расценке
|  | ФОТ |  |  | 10: 102.95; 12: 2644 | [6 empty] | ФОТ
| Приказ Минстроя России № 812/пр от 21.12.2020 Прил. п.16 | НР Сантехнические работы - внутренние (трубопроводы, водопровод, канализация, отопление, газоснабжение, вентиляция и кондиционирование воздуха) |  |  | % | 121 | 0,9 | 108,9 |  |  | 112.11 |  | 2879 | [6 empty] | НР Сантехнические работы - внутренние (трубопроводы, водопровод, канализация, отопление, газоснабжение, вентиляция и кондиционирование воздуха)
| Приказ Минстроя России № 774/пр от 11.12.2020 Прил. п.16 | СП Сантехнические работы - внутренние (трубопроводы, водопровод, канализация, отопление, газоснабжение, вентиляция и кондиционирование воздуха) |  |  | % | 72 | 0,85 | 61,2 |  |  | 63.01 |  | 1618 | [6 empty] | СП Сантехнические работы - внутренние (трубопроводы, водопровод, канализация, отопление, газоснабжение, вентиляция и кондиционирование воздуха)
|  | Всего по позиции |  |  | 10: 366.6 | [8 empty] | Всего по позиции
167 | ФССЦ-24.3.02.05-0053 | Трубы напорные из термостабилизированного полипропилена PP-RСТ, армированные стекловолокном, для систем водоснабжения и отопления, номинальное давление 2,5 МПа, SDR 9, размер 32х3,6 мм |  |  | 4: м; 7: 75,85; 8: 22.26; 10: 1688.42 |  |  |  | Трубы напорные из термостабилизированного полипропилена PP-RСТ, армированные стекловолокном, для систем водоснабжения и отопления, номинальное давление 2,5 МПа, SDR 9, размер 32х3,6 мм
168 | ФЕР16-04-005-01 | Прокладка внутренних трубопроводов водоснабжения и отопления из многослойных полипропиленовых труб, из заранее собранных узлов, наружным диаметром: 20 мм |  |  | 4: 100 м; 7: 0,01 |  |  |  | Прокладка внутренних трубопроводов водоснабжения и отопления из многослойных полипропиленовых труб, из заранее собранных узлов, наружным диаметром: 20 мм
|  | Объем=1 / 100 | [20 empty] | Объем=1 / 100
| Приказ от 04.08.2020 № 421/пр п.58б | При применении сметных норм, включенных в сборники ГЭСН (ФЕР, ТЕР), аналогичных технологическим процессам в новом строительстве, в том числе по возведению новых конструктивных элементов ОЗП=1,15; ЭМ=1,25 к расх.; ЗПМ=1,25; ТЗ=1,15; ТЗМ=1,25 | [21 empty] | При применении сметных норм, включенных в сборники ГЭСН (ФЕР, ТЕР), аналогичных технологическим процессам в новом строительстве, в том числе по возведению новых конструктивных элементов ОЗП=1,15; ЭМ=1,25 к расх.; ЗПМ=1,25; ТЗ=1,15; ТЗМ=1,25
| 1 | ОТ |  |  | 8: 128.87; 9: 1,15; 10: 1.48; 11: 25,69; 12: 38 |  |  |  |  | ОТ
| 2 | ЭМ |  |  | 8: 38.99; 9: 1,25; 10: 0.49 |  |  |  |  | ЭМ
| 3 | в т.ч. ОТм |  |  | 8: 0.23; 9: 1,25; 10: 0; 11: 25,69 |  |  |  |  | в т.ч. ОТм
| 4 | М |  |  | 8: 89.83; 10: 0.9 |  |  |  |  | М
| 01.7.17.09 | Буры |  |  | 4: шт; 5: 0; 7: 0 | [5 empty] | Буры
| 18.1.09.06 | Арматура муфтовая |  |  | 4: т; 5: 0; 7: 0 | [5 empty] | Арматура муфтовая
| 24.1.02.01 | Хомуты для крепления труб |  |  | 4: 10 шт; 5: 16,7; 7: 0,167 | [5 empty] | Хомуты для крепления труб
| 24.3.02.05 | Трубы напорные из полипропилена |  |  | 4: м; 5: 102,5; 7: 1,025 | [5 empty] | Трубы напорные из полипропилена
| 24.3.05.19 | Фасонные и соединительные части |  |  | 4: шт; 5: 0; 7: 0 | [5 empty] | Фасонные и соединительные части
|  | ЗТ |  |  | 4: чел.-ч; 5: 13,71; 6: 1,15; 7: 0,157665 | [6 empty] | ЗТ
|  | ЗТм |  |  | 4: чел.-ч; 5: 0,02; 6: 1,25; 7: 0,00025 | [6 empty] | ЗТм
|  | Итого по расценке |  |  | 8: 257.69; 10: 2.87 | [7 empty] | Итого по расценке
|  | ФОТ |  |  | 10: 1.48; 12: 38 | [6 empty] | ФОТ
| Приказ Минстроя России № 812/пр от 21.12.2020 Прил. п.16 | НР Сантехнические работы - внутренние (трубопроводы, водопровод, канализация, отопление, газоснабжение, вентиляция и кондиционирование воздуха) |  |  | % | 121 | 0,9 | 108,9 |  |  | 1.61 |  | 41 | [6 empty] | НР Сантехнические работы - внутренние (трубопроводы, водопровод, канализация, отопление, газоснабжение, вентиляция и кондиционирование воздуха)
| Приказ Минстроя России № 774/пр от 11.12.2020 Прил. п.16 | СП Сантехнические работы - внутренние (трубопроводы, водопровод, канализация, отопление, газоснабжение, вентиляция и кондиционирование воздуха) |  |  | % | 72 | 0,85 | 61,2 |  |  | 0.91 |  | 23 | [6 empty] | СП Сантехнические работы - внутренние (трубопроводы, водопровод, канализация, отопление, газоснабжение, вентиляция и кондиционирование воздуха)
|  | Всего по позиции |  |  | 10: 5.39 | [8 empty] | Всего по позиции
169 | ФССЦ-24.3.02.05-0051 | Трубы напорные из термостабилизированного полипропилена PP-RСТ, армированные стекловолокном, для систем водоснабжения и отопления, номинальное давление 2,0 МПа, SDR 7,4, размер 20х2,8 мм |  |  | 4: м; 7: 1,025; 8: 11.59; 10: 11.88 |  |  |  | Трубы напорные из термостабилизированного полипропилена PP-RСТ, армированные стекловолокном, для систем водоснабжения и отопления, номинальное давление 2,0 МПа, SDR 7,4, размер 20х2,8 мм
170 | ФССЦ-23.1.02.07-0002 | Крепления для трубопроводов (кронштейны, планки, хомуты) |  |  | 4: кг; 7: 3; 8: 11.99; 10: 35.97 |  |  |  | Крепления для трубопроводов (кронштейны, планки, хомуты)
171 | ФЕР16-05-001-01 | Установка вентилей, задвижек, затворов, клапанов обратных, кранов проходных на трубопроводах из стальных труб диаметром: до 25 мм |  |  | 4: шт; 7: 3 |  |  |  | Установка вентилей, задвижек, затворов, клапанов обратных, кранов проходных на трубопроводах из стальных труб диаметром: до 25 мм
|  | Объем=2+1 | [20 empty] | Объем=2+1
| Приказ от 04.08.2020 № 421/пр п.58б | При применении сметных норм, включенных в сборники ГЭСН (ФЕР, ТЕР), аналогичных технологическим процессам в новом строительстве, в том числе по возведению новых конструктивных элементов ОЗП=1,15; ЭМ=1,25 к расх.; ЗПМ=1,25; ТЗ=1,15; ТЗМ=1,25 | [21 empty] | При применении сметных норм, включенных в сборники ГЭСН (ФЕР, ТЕР), аналогичных технологическим процессам в новом строительстве, в том числе по возведению новых конструктивных элементов ОЗП=1,15; ЭМ=1,25 к расх.; ЗПМ=1,25; ТЗ=1,15; ТЗМ=1,25
| 1 | ОТ |  |  | 8: 13.33; 9: 1,15; 10: 45.99; 11: 25,69; 12: 1181 |  |  |  |  | ОТ
| 2 | ЭМ |  |  | 8: 3.5; 9: 1,25; 10: 13.13 |  |  |  |  | ЭМ
| 3 | в т.ч. ОТм |  |  | 8: 0.12; 9: 1,25; 10: 0.45; 11: 25,69; 12: 12 |  |  |  |  | в т.ч. ОТм
| 4 | М |  |  | 8: 25.21; 10: 75.63 |  |  |  |  | М
| 18.1.02.01 | Арматура трубопроводная фланцевая |  |  | 4: шт; 5: 1; 7: 3 | [5 empty] | Арматура трубопроводная фланцевая
| 23.8.03.11 | Фланцы стальные |  |  | 4: шт; 5: 2; 7: 6 | [5 empty] | Фланцы стальные
|  | ЗТ |  |  | 4: чел.-ч; 5: 1,47; 6: 1,15; 7: 5,0715 | [6 empty] | ЗТ
|  | ЗТм |  |  | 4: чел.-ч; 5: 0,01; 6: 1,25; 7: 0,0375 | [6 empty] | ЗТм
|  | Итого по расценке |  |  | 8: 42.04; 10: 134.75 | [7 empty] | Итого по расценке
|  | ФОТ |  |  | 10: 46.44; 12: 1193 | [6 empty] | ФОТ
| Приказ Минстроя России № 812/пр от 21.12.2020 Прил. п.16 | НР Сантехнические работы - внутренние (трубопроводы, водопровод, канализация, отопление, газоснабжение, вентиляция и кондиционирование воздуха) |  |  | % | 121 | 0,9 | 108,9 |  |  | 50.57 |  | 1299 | [6 empty] | НР Сантехнические работы - внутренние (трубопроводы, водопровод, канализация, отопление, газоснабжение, вентиляция и кондиционирование воздуха)
| Приказ Минстроя России № 774/пр от 11.12.2020 Прил. п.16 | СП Сантехнические работы - внутренние (трубопроводы, водопровод, канализация, отопление, газоснабжение, вентиляция и кондиционирование воздуха) |  |  | % | 72 | 0,85 | 61,2 |  |  | 28.42 |  | 730 | [6 empty] | СП Сантехнические работы - внутренние (трубопроводы, водопровод, канализация, отопление, газоснабжение, вентиляция и кондиционирование воздуха)
|  | Всего по позиции |  |  | 10: 213.74 | [8 empty] | Всего по позиции
172 | ФССЦ-18.1.09.06-1040 | Кран шаровый муфтовый для воды, номинальный диаметр 25 мм, тип в/в |  |  | 4: шт; 7: 2; 8: 63.98; 10: 127.96 |  |  |  | Кран шаровый муфтовый для воды, номинальный диаметр 25 мм, тип в/в
173 | ФССЦ-18.1.09.06-1020 | Кран шаровый муфтовый для воды, номинальный диаметр 15 мм, тип в/в |  |  | 4: шт; 7: 1; 8: 27.2; 10: 27.2 |  |  |  | Кран шаровый муфтовый для воды, номинальный диаметр 15 мм, тип в/в
174 | ФССЦ-24.3.05.07-0101 | Муфта полипропиленовая комбинированная под ключ, с наружной резьбой, номинальный наружный диаметр 32 мм, размер резьбы 1" |  |  | 4: шт; 7: 4; 8: 23.25; 10: 93 |  |  |  | Муфта полипропиленовая комбинированная под ключ, с наружной резьбой, номинальный наружный диаметр 32 мм, размер резьбы 1"
175 | ФЕР18-06-007-01 | Установка фильтров диаметром: 25 мм |  |  | 4: 10 шт; 7: 0,1 |  |  |  | Установка фильтров диаметром: 25 мм
|  | Объем=1 / 10 | [20 empty] | Объем=1 / 10
| Приказ от 04.08.2020 № 421/пр п.58б | При применении сметных норм, включенных в сборники ГЭСН (ФЕР, ТЕР), аналогичных технологическим процессам в новом строительстве, в том числе по возведению новых конструктивных элементов ОЗП=1,15; ЭМ=1,25 к расх.; ЗПМ=1,25; ТЗ=1,15; ТЗМ=1,25 | [21 empty] | При применении сметных норм, включенных в сборники ГЭСН (ФЕР, ТЕР), аналогичных технологическим процессам в новом строительстве, в том числе по возведению новых конструктивных элементов ОЗП=1,15; ЭМ=1,25 к расх.; ЗПМ=1,25; ТЗ=1,15; ТЗМ=1,25
| 1 | ОТ |  |  | 8: 70.5; 9: 1,15; 10: 8.11; 11: 25,69; 12: 208 |  |  |  |  | ОТ
| 2 | ЭМ |  |  | 8: 41.62; 9: 1,25; 10: 5.2 |  |  |  |  | ЭМ
| 3 | в т.ч. ОТм |  |  | 8: 3.85; 9: 1,25; 10: 0.48; 11: 25,69; 12: 12 |  |  |  |  | в т.ч. ОТм
| 4 | М |  |  | 8: 7.25; 10: 0.73 |  |  |  |  | М
| 18.5.14.01 | Фильтры для очистки воды |  |  | 4: шт; 5: 10; 7: 1 | [5 empty] | Фильтры для очистки воды
|  | ЗТ |  |  | 4: чел.-ч; 5: 7,5; 6: 1,15; 7: 0,8625 | [6 empty] | ЗТ
|  | ЗТм |  |  | 4: чел.-ч; 5: 0,33; 6: 1,25; 7: 0,04125 | [6 empty] | ЗТм
|  | Итого по расценке |  |  | 8: 119.37; 10: 14.04 | [7 empty] | Итого по расценке
|  | ФОТ |  |  | 10: 8.59; 12: 220 | [6 empty] | ФОТ
| Приказ Минстроя России № 812/пр от 21.12.2020 Прил. п.16 | НР Сантехнические работы - внутренние (трубопроводы, водопровод, канализация, отопление, газоснабжение, вентиляция и кондиционирование воздуха) |  |  | % | 121 | 0,9 | 108,9 |  |  | 9.35 |  | 240 | [6 empty] | НР Сантехнические работы - внутренние (трубопроводы, водопровод, канализация, отопление, газоснабжение, вентиляция и кондиционирование воздуха)
| Приказ Минстроя России № 774/пр от 11.12.2020 Прил. п.16 | СП Сантехнические работы - внутренние (трубопроводы, водопровод, канализация, отопление, газоснабжение, вентиляция и кондиционирование воздуха) |  |  | % | 72 | 0,85 | 61,2 |  |  | 5.26 |  | 135 | [6 empty] | СП Сантехнические работы - внутренние (трубопроводы, водопровод, канализация, отопление, газоснабжение, вентиляция и кондиционирование воздуха)
|  | Всего по позиции |  |  | 10: 28.65 | [8 empty] | Всего по позиции
176 | ФССЦ-18.5.14.01-0013 | Фильтры косые для очистки воды в трубопроводах систем отопления, диаметр 25 мм |  |  | 4: шт; 7: 1; 8: 72.03; 10: 72.03 |  |  |  | Фильтры косые для очистки воды в трубопроводах систем отопления, диаметр 25 мм
177 | ФЕРм11-02-001-02 | Прибор, устанавливаемый на резьбовых соединениях, масса: до 5 кг | [14 empty] | Прибор, устанавливаемый на резьбовых соединениях, масса: до 5 кг | bar: 4; 7
| 1 | ОТ |  |  | 8: 15.48; 10: 15.48; 11: 25,69; 12: 398 |  |  |  |  | ОТ
| 4 | М |  |  | 8: 1.42; 10: 1.42 |  |  |  |  | М
|  | ЗТ |  |  | 4: чел.-ч; 5: 1,56; 7: 1,56 | [6 empty] | ЗТ
|  | Итого по расценке |  |  | 8: 16.9; 10: 16.9 | [7 empty] | Итого по расценке
|  | ФОТ |  |  | 10: 15.48; 12: 398 | [6 empty] | ФОТ
| Приказ Минстроя России № 812/пр от 21.12.2020 Прил. п.53 | НР Приборы, средства автоматизации и вычислительной техники |  |  | 4: %; 5: 90; 7: 90; 10: 13.93; 12: 358 | [6 empty] | НР Приборы, средства автоматизации и вычислительной техники
| Приказ Минстроя России № 774/пр от 11.12.2020 Прил. п.53 | СП Приборы, средства автоматизации и вычислительной техники |  |  | 4: %; 5: 46; 7: 46; 10: 7.12; 12: 183 | [6 empty] | СП Приборы, средства автоматизации и вычислительной техники
|  | Всего по позиции |  |  | 10: 37.95 | [8 empty] | Всего по позиции
178 О | ФССЦ-68.1.03.01-0006 | Насосы циркуляционные электрические, напор 4 м, производительность 4000 л/час, мощность 48 Вт |  |  | 4: шт; 7: 1; 8: 1183.67; 10: 1183.67 |  |  |  | Насосы циркуляционные электрические, напор 4 м, производительность 4000 л/час, мощность 48 Вт
179 | ФЕР18-04-001-01 | Установка баков расширительных круглых и прямоугольных вместимостью: 0,1 м3 | [14 empty] | Установка баков расширительных круглых и прямоугольных вместимостью: 0,1 м3 | bar: 4; 7
| Приказ от 04.08.2020 № 421/пр п.58б | При применении сметных норм, включенных в сборники ГЭСН (ФЕР, ТЕР), аналогичных технологическим процессам в новом строительстве, в том числе по возведению новых конструктивных элементов ОЗП=1,15; ЭМ=1,25 к расх.; ЗПМ=1,25; ТЗ=1,15; ТЗМ=1,25 | [21 empty] | При применении сметных норм, включенных в сборники ГЭСН (ФЕР, ТЕР), аналогичных технологическим процессам в новом строительстве, в том числе по возведению новых конструктивных элементов ОЗП=1,15; ЭМ=1,25 к расх.; ЗПМ=1,25; ТЗ=1,15; ТЗМ=1,25
| 1 | ОТ |  |  | 8: 32.16; 9: 1,15; 10: 36.98; 11: 25,69; 12: 950 |  |  |  |  | ОТ
| 2 | ЭМ |  |  | 8: 23.71; 9: 1,25; 10: 29.64 |  |  |  |  | ЭМ
| 3 | в т.ч. ОТм |  |  | 8: 1.96; 9: 1,25; 10: 2.45; 11: 25,69; 12: 63 |  |  |  |  | в т.ч. ОТм
| 4 | М |  |  | 8: 365.88; 10: 3.58 |  |  |  |  | М
|  | ЗТ |  |  | 4: чел.-ч; 5: 3,63; 6: 1,15; 7: 4,1745 | [6 empty] | ЗТ
|  | ЗТм |  |  | 4: чел.-ч; 5: 0,16; 6: 1,25; 7: 0,2 | [6 empty] | ЗТм
|  | Итого по расценке |  |  | 8: 59.45; 10: 70.2 | [7 empty] | Итого по расценке
|  | ФОТ |  |  | 10: 39.43; 12: 1013 | [6 empty] | ФОТ
| Приказ Минстроя России № 812/пр от 21.12.2020 Прил. п.16 | НР Сантехнические работы - внутренние (трубопроводы, водопровод, канализация, отопление, газоснабжение, вентиляция и кондиционирование воздуха) |  |  | % | 121 | 0,9 | 108,9 |  |  | 42.94 |  | 1103 | [6 empty] | НР Сантехнические работы - внутренние (трубопроводы, водопровод, канализация, отопление, газоснабжение, вентиляция и кондиционирование воздуха)
| Приказ Минстроя России № 774/пр от 11.12.2020 Прил. п.16 | СП Сантехнические работы - внутренние (трубопроводы, водопровод, канализация, отопление, газоснабжение, вентиляция и кондиционирование воздуха) |  |  | % | 72 | 0,85 | 61,2 |  |  | 24.13 |  | 620 | [6 empty] | СП Сантехнические работы - внутренние (трубопроводы, водопровод, канализация, отопление, газоснабжение, вентиляция и кондиционирование воздуха)
|  | Всего по позиции |  |  | 10: 137.27 | [8 empty] | Всего по позиции
180 | ФССЦ-18.5.01.03-0011 | Баки расширительные напольные, со сменной мембранной, емкость 150 л |  |  | 4: шт; 7: 1; 8: 1344.63; 10: 1344.63 |  |  |  | Баки расширительные напольные, со сменной мембранной, емкость 150 л
|  | Итого по разделу 6 Ремонт отопления |  |  | 10: 32523.65; 12: 242897 | [13 empty] | Итого по разделу 6 Ремонт отопления
|  | Итоги по смете: | [25 empty] | Итоги по смете:
|  | Итого прямые затраты (справочно) |  |  | 10: 72393.59; 12: 535738 | [15 empty] | Итого прямые затраты (справочно)
|  | в том числе: | [26 empty] | в том числе:
|  | Оплата труда рабочих |  |  | 10: 3495.74; 12: 89803 | [15 empty] | Оплата труда рабочих
|  | Эксплуатация машин |  |  | 10: 4184.24; 12: 45357 | [15 empty] | Эксплуатация машин
|  | в том числе оплата труда машинистов (Отм) |  |  | 10: 317.9; 12: 8170 | [15 empty] | в том числе оплата труда машинистов (Отм)
|  | Материалы |  |  | 10: 64713.61; 12: 400578 | [15 empty] | Материалы
|  | Строительные работы |  |  | 10: 60058.31; 12: 554949 | [15 empty] | Строительные работы
|  | в том числе: | [26 empty] | в том числе:
|  | оплата труда |  |  | 10: 3114.74; 12: 80015 | [15 empty] | оплата труда
| 2 кв 2021 (СМР), Письмо Минстроя России от 29.05.2021 г. №22127-ИФ/09 | эксплуатация машин и механизмов |  |  | 10: 4158.01; 11: 10,84; 12: 45073 | [15 empty] | эксплуатация машин и механизмов
|  | в том числе оплата труда машинистов (ОТм) |  |  | 10: 314.83; 12: 8091 | [15 empty] | в том числе оплата труда машинистов (ОТм)
| 2 кв 2021 (СМР), Письмо Минстроя России от 29.05.2021 г. №22127-ИФ/09 | материалы |  |  | 10: 47497.37; 11: 6,19; 12: 294009 | [15 empty] | материалы
|  | накладные расходы |  |  | 10: 3443.05; 12: 88452 | [15 empty] | накладные расходы
|  | сметная прибыль |  |  | 10: 1845.14; 12: 47400 | [15 empty] | сметная прибыль
|  | Монтажные работы |  |  | 10: 18190.03; 12: 131196 | [15 empty] | Монтажные работы
|  | в том числе: | [26 empty] | в том числе:
|  | оплата труда |  |  | 10: 381; 12: 9788 | [15 empty] | оплата труда
| 2 кв 2021 (СМР), Письмо Минстроя России от 29.05.2021 г. №22127-ИФ/09 | эксплуатация машин и механизмов |  |  | 10: 26.23; 11: 10,84; 12: 284 | [15 empty] | эксплуатация машин и механизмов
|  | в том числе оплата труда машинистов (ОТм) |  |  | 10: 3.07; 12: 79 | [15 empty] | в том числе оплата труда машинистов (ОТм)
| 2 кв 2021 (СМР), Письмо Минстроя России от 29.05.2021 г. №22127-ИФ/09 | материалы |  |  | 10: 17216.24; 11: 6,19; 12: 106569 | [15 empty] | материалы
|  | накладные расходы |  |  | 10: 371.47; 12: 9543 | [15 empty] | накладные расходы
|  | сметная прибыль |  |  | 10: 195.09; 12: 5012 | [15 empty] | сметная прибыль
|  | Оборудование |  |  | 10: 3152.12; 12: 15698 | [15 empty] | Оборудование
| 2 кв 2021 (ОБ), Письмо Минстроя России от 21.05.2021 г. №20800-ИФ/09 прил.4 | Инженерное оборудование |  |  | 10: 3152.12; 11: 4,98; 12: 15698 | [15 empty] | Инженерное оборудование
|  | Итого |  |  | 10: 81400.46; 12: 701843 | [15 empty] | Итого
|  | Итого ФОТ (справочно) |  |  | 10: 3813.64; 12: 97973 | [15 empty] | Итого ФОТ (справочно)
|  | Итого накладные расходы (справочно) |  |  | 10: 3814.52; 12: 97995 | [15 empty] | Итого накладные расходы (справочно)
|  | Итого сметная прибыль (справочно) |  |  | 10: 2040.23; 12: 52412 | [15 empty] | Итого сметная прибыль (справочно)
|  | НДС 20% |  |  | 10: 16280.09; 12: 140368.6 | [16 empty] | НДС 20%
|  | ВСЕГО по смете |  |  | 10: 97680.55; 12: 842211.6 | [17 empty] | ВСЕГО по смете
|  | в том числе: | [26 empty] | в том числе:
|  | материалы, изделия и конструкции отсутствующие в СНБ |  |  | 12: 163858 | [15 empty] | материалы, изделия и конструкции отсутствующие в СНБ
| Составил: | (Консультант Желтышев И.М.)
[должность, подпись (инициалы, фамилия)]
Проверил:
[должность, подпись (инициалы, фамилия)]